## Lista de Itens
CODIGO | DESCRICAO | UNID | VALOR UNIT
5600083 | ADAPTADOR DE VALVULA DE ENCHIMENTO FASE LIQUIDA REGO 3175A | PECA | 464.82
2200185 | BOMBA KSB P-500 220 MONOFASICA | PECA | 2190.69
2200308 | FILTRO COALESCENTE PARA GLP FASE VAPOR AIX FGL 2-250 2 1 2 584KG H | PECA | 13823.62
2100041 | KIT CENTRAL 02 X B190 B125 | PECA | 550.3
2200272 | ELEMENTO FILTRANTE FGL 2-300 1000 | PECA | 4048.47
2200235 | CHAPA EXPANDIDA 1 4 MALHA 50X100MM 2,00 MTS X 1,20 MT | PECA | 1555.35
2200310 | FILTRO COALESCENTE PARA GLP FASE VAPOR AIX FGL 2-300 1000 3 1064KG H | PECA | 17586.72
2200305 | FILTRO COALESCENTE PARA GLP FASE VAPOR AIX FGL 2-100 1 117KG H | PECA | 4706.44
2200184 | BOMBA KSB C-1010 220 MONOFASICA | PECA | 3647.07
5300004 | ANTI VALVULA DE 1 4POL NPT | PECA | 364.71
2200306 | FILTRO COALESCENTE PARA GLP FASE VAPOR AIX FGL 2-150 1 1 2 188KG H | PECA | 6146.24
2300152 | BUCHA REDUC FERRO MALEAV 300LBS 3 X 2POL NPT - FCX 0008 | PECA | 150.37
2100037 | CONECTOR BRONZE SOLDA X ROSCA MACHO 104 MM X 4 | PECA | 854.25
2200314 | FILTRO Y 2 ANSI WCB 300 FIG.50 | PECA | 3647.07
2100049 | KIT CENTRAL 03 A 15XB190 B125 | PECA | 528.93
7500026 | COLETOR DE GLP EM TUBO DE ACO CARBONO SCH 40 MODULO VI DUPLO CILINDRO 190KG - FTM 9007 | PECA | 494.85
5300598 | CAPS COM LUVA DE ELETROFUSAO 110MM PE-100 | PECA | 780.02
2200069 | BUCHA DE REDUC BRONZE PONTA SOLDA 66MM X 22MM | PECA | 117.32
5300034 | CANTONEIRA DE FERRO 1 4 X 4POL | PECA | 201.16
2200173 | ADAPTADOR 3 4 FEMEA X 1 2 POLL DIREITA LATAO | PECA | 215.2
2200183 | BOIA PARA CAIXA AGUA 3 4 TIGRE | PECA | 151.72
4900011 | CABO FLEXIVEL 25MM 1KV | PECA | 43.71
2200382 | MEDIDOR DIAFRAGMA G10 | PECA | 6500.5
6000139 | REGULADOR 1 EST PE 11 BAR PS 2,5 CONEXAO ENTRADA SAIDA 1 2POL NPT VAZAO 50KG H COM KIT LIMITADOR APZ 400 | PECA | 394.3
2200271 | ELEMENTO FILTRANTE FGL 2-300 | PECA | 3041.68
5700128 | ADAPTADOR LATAO 3 4 BSP X 1 2 SAE | PECA | 31.7
3100014 | FILTRO Y ACO CARBONO 300LBS NPT 2POL | PECA | 908.65
2200307 | FILTRO COALESCENTE PARA GLP FASE VAPOR AIX FGL 2-200 2 313KG H | PECA | 10001.18
2200295 | EXTINTOR 30KG SOBRE RODAS COM CAP. 80BC | PECA | 5184.51
2200171 | ADAPTADOR 1 1 4 NPT FEMEA X 1 2 SAE MACHO LATAO | PECA | 55.58
2200181 | BARRA ROSCADA 3 8 X 1000MM | PECA | 119.94
7600086 | BUCHA DE REDUCAO DE ELETROFUSAO PE-100 90 50MM X 32MM | PECA | 273.24
2200112 | BUCHA DE REDUC BRONZE PONTA SOLDA 42MM X 15MM | PECA | 54.91
2400073 | ADAPTADOR 3 4 NTP X 3 4 SAE | PECA | 13.41
2300142 | BUCHA REDUC FERRO MALEAV 300LBS 1 1 2 X 1 POL NPT FCX 0008 | PECA | 38.56
5300143 | ENGATE RAPIDO FEMEA DE BRONZE OU ACO INOX ANSI 304PARA MANGUEIRA 2POL | PECA | 526.6
2200278 | ENGATE RAPIDO 1 NPT PULL AWAY PICCOLO | PECA | 3065.38
2300099 | COTOVELO ACO 90GR 300LBS NPT 3POL - FCX 0033 | PECA | 297.64
2200176 | ADAPTADOR MULTIVALVULA CONSUMO 1 2 POLL ESQUERDA X 1 2 NPT FEMEA FISHER IMP | PECA | 199.72
2200330 | FLANGE 5 SO 300 A105 RF | PECA | 731.86
2200309 | FILTRO COALESCENTE PARA GLP FASE VAPOR AIX FGL 2-300 3 751KG H | PECA | 13823.62
5300016 | BICO MAMADEIRA 3 8POL NPT | PECA | 11.99
2200270 | ELEMENTO FILTRANTE FGL 2-250 | PECA | 2306.77
2200130 | BUCHA REDUC COBRE SEM ANEL SOLDA 66MMx35MM ROSCA MACHO | PECA | 139.44
2100019 | BUCHA DE REDUC BRONZE PONTA SOLDA 79MM X 66MM | PECA | 334.27
2100022 | CONECTOR BRONZE SOLDA X ROSCA MACHO BSP 66MM X 2 1 2POL | PECA | 238.2
5200008 | ABRACADEIRA GALVANIZADA TIPO D 1 1 4POL | PECA | 3.65
2200118 | BUCHA REDUC COBRE PONTA SOLDA 104MM X 66MM | PECA | 274.41
2200193 | BUCHA REDUCAO 2 X 1 BSP GALVANIZADO | PECA | 65.97
5300592 | COTOVELO 90 ELETROFUSAO PE - 100 50MM | PECA | 138.58
2000200 | FLANGE ACO WN 105 6POL SCH40 300LBS | PECA | 976.63
2200233 | CHAPA ACO 1 4 X 300MM X 300MM | PECA | 242.32
1800004 | COLETOR DE GLP EM TUBO DE ACO CARBONO SCH 40 MODULO II DUPLO CILINDRO 90KG - FTM 9006 | PECA | 286.21
2200381 | MEDIDOR DIAFRAGMA G 6.0 | PECA | 1510.23
2200269 | ELEMENTO FILTRANTE FGL 2-200 | PECA | 1501.73
2200338 | INDICADOR DE NIVEL 1 ROSCADO 1000GL 4M3 2000KG SUP IMP | PECA | 854.25
2200339 | INDICADOR DE NIVEL 1 ROSCADO NPT HORIZONTAL 250GL 1M 3 500KG IMP | PECA | 854.25
2400115 | ADAPTADOR P MEDIDOR LAO G-6 1.1 4X3 8 | PECA | 24.32
2300167 | CAPS 8 POL SCHEDULE 40 PARA SOLDA | PECA | 219.04
2400116 | BUCHA RED LATAO 3 4POL NPT X 1 4POL NPT | PECA | 20.58
2200104 | BUCHA DE REDUC BRONZE PONTA SOLDA 66MMX42MM | PECA | 61.32
2200175 | ADAPTADOR FLANGE 25MM X 3 4 PVC MARROM FEMEA ADAPTADOR FLANGE 25MM X 3 4 PVC MARROM FEMEA | PECA | 84.45
2200268 | ELEMENTO FILTRANTE FGL 2-150 | PECA | 1068.24
2300145 | BUCHA REDUC FERRO MALEAV 300LBS 1 1 4 X 1POL NPT FCX 0008 | PECA | 29.98
2100013 | CURVA 45GR BRONZE SOLDA X SOLDA 66MM - FCX 0029 | PECA | 350.26
2300164 | BUCHA REDUC FERRO MALEAV GALVANIZADO 150LBS 2 X 1.1 4POL NPT - FCX 0008 | PECA | 36.56
2200190 | BUCHA REDUCAO 1 1 2 X 1 2 BSP GALVANIZADO | PECA | 53.73
1800010 | COLETOR DE GLP EM TUBO DE ACO CARBONO SCH 40 MODULO III SIMPLES CILINDRO 90KG - FTM 9008 - FTM 9007 | PECA | 329.57
2200131 | BUCHA REDUC COBRE SEM ANEL SOLDA 79MMx66MM ROSCA MACHO | PECA | 306.72
2000143 | FLANGE ACO ENCAIXE SOLDA 6POL 300LBS | PECA | 924.01
4900012 | CABO NU P ATERRAMENTO 25MM | PECA | 55.11
5300327 | CAIXA DE PROTECAO DA VALVULA DE CORTE GERAL DE ABASTECIMENTO | PECA | 357.9
2000251 | FLANGE ACO WN C PESCOCO A105 6POL 300LBS | PECA | 871.47
2200106 | BUCHA DE REDUC BRONZE PONTA SOLDA 54MMX42MM | PECA | 66.28
2200044 | COTOVELO BRONZE SOLDA X SOLDA 54MM - FCX 0029 | PECA | 94.76
2200373 | MANGUEIRA PIT STOP 1 NPT 5000MM PONTA A PONTA | PECA | 1826.84
4600042 | MANOMETRO 0 4000MM COL D AGUA 2 1 2POL ROSCA 1 4 NPT | PECA | 731.86
2200064 | BUCHA REDUC COBRE 600-2 66MM X 54MM 2.1 2 X 2POL - FCX 0031 | PECA | 124.08
1800007 | COLETOR DE GLP EM TUBO DE ACO CARBONO SCH 40 MODULO III DUPLO CILINDRO 45KG - FTM 9007 | PECA | 390.41
5300451 | COTOVELO 90 ELETROFUSAO PE-100 32MM | PECA | 119.94
2200279 | ENGATE RAPIDO TAMPAO 1 1 2 NPT LATAO 300 | PECA | 246.17
2200239 | CLIPS PARA CABO ACO 5 16 | PECA | 24.45
2200090 | BUCHA DE REDUC BRONZE PONTA SOLDA 35MM X 15MM | PECA | 32.51
2200266 | ELEMENTO COALESCENTE EG 250-64 AIX | PECA | 952.13
5200004 | ABRACADEIRA GALV. ROSCA SEM-FIM REF. 13-19 | PECA | 1.77
5300030 | CANTONEIRA DE FERRO 3 16 X 3POL | PECA | 135.02
2100018 | COTOVELO BRONZE SOLDA X SOLDA 79MM | PECA | 413.03
5300367 | CANTONEIRA DE FERRO 2POL X 2POL X 1 4POL | PECA | 83.62
2200062 | BUCHA DE REDUC BRONZE PONTA SOLDA 35MM X 22MM FCX 0031 | PECA | 16.41
2200255 | COTOVELO 90 90MM EF | PECA | 361.65
5300492 | COTOVELO 45Gr ELETROFUSAO PE-100 25 MM | PECA | 157.85
2200127 | BUCHA REDUC COBRE PONTA SOLDA 79MM X 35MM | PECA | 207.26
5300161 | KIT DE REPOSICAO PARA REGULADOR PROTEU 251 GASOTEC | PECA | 1805.85
1800005 | COLETOR DE GLP EM TUBO DE ACO CARBONO SCH 40 MEDULO II SIMPLES CILINDRO 90KG - FTM 9007 - FTM 9007 | PECA | 232.41
2200374 | MANGUEIRA PIT STOP 1 NPT 500MM | PECA | 487.09
2100035 | BUCHA BRONZE 1 X 3 4 | PECA | 15.89
2200058 | BUCHA REDUC BRONZE 600-2 42MM X 22MM - FCX 0031 | PECA | 23.37
2300143 | BUCHA REDUC FERRO MALEAV 300LBS 1 1 2 X 1 1 4 POL NPT FCX 0008 | PECA | 37.5
2200172 | ADAPTADOR 25MM X 3 4 PVC MARROM MACHO | PECA | 18.24
5300141 | ENGATE RAPIDO BRONZE OU ACO INOX FEMEA PARA MANGUEIRA 1 1 2POL FCX 1001 | PECA | 373.72
2300162 | BUCHA REDUC ACO GALVANIZADO MALEAV 150LBS 3 4 X 1 4POL NPT | PECA | 48.15
5300697 | CONECTOR FEMEA P GAS 1 2X20 PRENSAR | PECA | 30.83
2300154 | BUCHA REDUC FERRO MALEAV 300LBS 3 4 X 1 4POL NPT | PECA | 51.9
4600037 | MANOMETRO 0-15 LBS 1 2POL NPT | PECA | 427.12
5200006 | ABRACADEIRA GALVANIZADA TIPO D 3 4POL COM 1 FURO | PECA | 2.29
3100013 | FILTRO Y ACO CARBONO 300LBS NPT 1 1 4POL | PECA | 626.72
2200231 | CANTONEIRA 1 4 X 1 1 4 MECANICO CARBONO | PECA | 50.18
2000176 | FLANGE ACO SLIP ON 300LBS 6POL A105 | PECA | 1097.79
4600007 | MANOMETRO 0-100 PSI DIAL 4POL ROSCA 1 2 NPT | PECA | 330.54
2200174 | ADAPTADOR 3 4 FEMEA X 1 2 POLL ESQUERDA LATAO | PECA | 215.2
5300421 | CANTONEIRA FERRO 2 X 3 16 | PECA | 60.95
2200178 | ARRUELA LISA 09,52 3 8 ZI | PECA | 3.28
2200430 | REGULADOR 150 KG H 1 ESTAGIO C MANOMETRO APS1000 MAN 0-4 63MM VITON | PECA | 2616.41
2200318 | FLANGE 1 1 2 WN 300 A105 RF | PECA | 119.94
4900103 | HASTE PARA ATERRAMENTO 1 2POL X 3M | PECA | 77.24
5300688 | COTOVELO FEMEA P GAS 1X32MM PRENSAR | PECA | 74.11
2100028 | COTOVELO BRONZE SOLDA X SOLDA 90 104MM | PECA | 361.21
5300453 | ENGATE RAPIDO MACHO DE LATAO 1.1 2POL NPT 300LBS | PECA | 304.28
2200063 | BUCHA DE REDUC BRONZE PONTA SOLDA 54MM X 28MM | PECA | 65.21
1800009 | COLETOR DE GLP EM TUBO DE ACO CARBONO SCH 40 MODULO III SIMPLES CILINDRO 45KG - FTM 9008 - FTM 9007 | PECA | 286.38
5200181 | CHUMBADOR TIPO PARABOLT GALVANIZADO 5 8 x 3POL | PECA | 28.03
2200099 | COTOVELO BRONZE SOLDA X ROSCA FEMEA 22MM X 3 4 POL NPT | PECA | 33.21
5200005 | ABRACADEIRA GALVANIZADA TIPO D 1 2POL COM PORCAS | PECA | 2.09
2000014 | CAPS ACO FORJADO SOLDA SCH 40 SEM COSTURA A234 WPB 4POL FCX 0033 | PECA | 61.17
5300037 | CANTONEIRA DE FERRO 1 4 X 1.1 2POL | PECA | 64.03
2200323 | FLANGE 2 CEGO 150 A105 RF | PECA | 170.12
2200092 | BUCHA REDUC 3 4 X 1 2 | PECA | 11.63
2400117 | BICO DE MAMADEIRA 1 4POL MACHO NPT | PECA | 9.36
3100010 | FILTRO Y ACO CARBONO 300LBS NPT 1 2POL | PECA | 242.32
2300090 | COTOVELO ACO 45GR 300LBS NPT 2POL - FCX 0033 | PECA | 110.63
2200250 | CONEXAO RETA MACHO G 1 8 X 10MM | PECA | 29.25
2200244 | CONECTOR FEMEA 54 X 2 COBRE | PECA | 86.39
2300227 | COTOVELO ACO REDUC 90R 1 POL X 3 4 POL NPT 150 LBS | PECA | 24.32
5300477 | COTOVELO 45 ELETROFUSAO PE-100 32 MM | PECA | 224.91
5200219 | ABRACADEIRA GALVANIZADA TIPO D 1 1 2POL | PECA | 0.92
5300017 | BICO MAMADEIRA 3 8POL SAE | PECA | 11.99
2300146 | BUCHA REDUC FERRO MALEAV 300LBS 1 1 4 X 3 4POL NPT FCX 0008 | PECA | 25.77
5300624 | CONECTOR FEMEA MOVEL P GAS 32MM X 1 | PECA | 54.27
2200353 | LIMITADOR 60 KG H 1 ESTAGIO C MANOMETRO | PECA | 268.02
2000010 | CAPS ACO FORJADO SOLDA SCH 40 SEM COSTURA A234 WPB 1.1 4POL - FCX 0033 | PECA | 15.66
2200254 | COTOVELO 90 3 4 NPT PRETO 150 | PECA | 17.11
5300162 | KIT DE REPOSICAO PARA REGULADOR PROTEU 431 GASOTEC | PECA | 2874.4
5300035 | CANTONEIRA DE FERRO 1 8 X 1.1 4POL | PECA | 34.62
2000007 | CAPS ACO FORJADO SOLDA SCH 40 SEM COSTURA A234 WPB 3 4POL - FCX 0033 | PECA | 8.81
5200019 | ABRACADEIRA GALVANIZADA TIPO U 4POL | PECA | 2.3
5300698 | CONECTOR FEMEA P GAS 3 4X20 PRENSAR | PECA | 40.22
2200163 | ABRACADEIRA NYLON 200MM X 4,8MM | PECA | 1.29
2200059 | BUCHA DE REDUC COBRE PONTA SOLDA 28MM X 22MM | PECA | 15.85
5200152 | CHUMBADOR TIPO PARABOLT GALVANIZADO 3 8 X 3POL | PECA | 11.99
2000012 | CAPS ACO FORJADO SOLDA SCH 40 SEM COSTURA A234 WPB 2.1 2POL - FCX 0033 | PECA | 29.37
3100012 | FILTRO Y ACO CARBONO 300LBS NPT 1.1 2POL | PECA | 659.66
2300156 | BUCHA REDUC FERRO MALEAV GALVANIZADO 150LBS 2 X 1.1 2POL NPT - FCX 0008 | PECA | 33.07
7600076 | CURVA ELETR POLIETILENO 90 G DN 63 | PECA | 198.55
3200091 | MANGUEIRA 3 4 POL X 800 MM | PECA | 513.87
5300693 | COTOVELO MACHO P GAS 32MM X 1 PRENSAR | PECA | 75.9
2200372 | MANGUEIRA PIT STOP 1 NPT 3000MM PONTA A PONTA | PECA | 414.89
2900108 | ADAPTADOR P FOGAO DAKO CONEXAO BICO DE MAMDEIRA | PECA | 16.81
2000163 | CURVA ACO SOLDA 45GR RL SCH 40 SEM COSTURA A234 WPB 3POL FCX 0033 | PECA | 51.67
5300692 | COTOVELO MACHO P GAS 26MM X 3 4 PRENSAR | PECA | 47.64
2200370 | MANGUEIRA P GLP 3 4 NPT X 3000MM MACHO FIXO MACHO FIXO IMP | PECA | 1221.4
2000028 | FLANGE CEGO DE ACO ENCAIXE 2POL 300LBS | PECA | 139.66
2200049 | COTOVELO BRONZE SOLDA X ROSCA FEMEA BSP 35MM X 1 1 4POL FCX 0029 | PECA | 76.25
2000016 | CONECTOR PARA HASTE 5 8POL | PECA | 10.28
2300160 | BUCHA REDUC FERRO MALEAV 300LBS 2.1 2 X 1 1 2POL NPT - FCX 0008 | PECA | 41.36
5300593 | COTOVELO 90 ELETROFUSAO PE-100 125MM | PECA | 1140.57
4600043 | MANOMETRO 0-3000 MM COL. D-AGUA DIAL 4 POL ROSCA 1 2 NPT | PECA | 568.46
2000142 | FLANGE CEGO DE ACO ENCAIXE 6POL 300LBS | PECA | 1099.02
5300493 | COTOVELO 90Gr ELETROFUSAO PE-100 25 MM | PECA | 143.4
2300150 | BUCHA REDUC FERRO MALEAV 300LBS 2 X 1 1 4POL NPT FCX 0008 | PECA | 47.47
2200320 | FLANGE 1 CEGO 150 A105 RF | PECA | 96.68
2100010 | BUCHA REDUC BRONZE 35MM X 28MM - FCX 0031 | PECA | 20.83
2200366 | MANGUEIRA FLEXIVEL AEROQUIP 3 4 NPT x 300MM | PECA | 416.46
2300141 | BUCHA REDUC FERRO MALEAV 300LBS 1 X 3 4POL NPT FCX 0008 | PECA | 14.63
2000008 | CAPS ACO FORJADO SOLDA SCH 40 SEM COSTURA A234 WPB 1 POL - FCX 0033 | PECA | 16.75
5300381 | LUVA POLIETILENO DIAM 63 | PECA | 117.88
5300664 | COTOVELO P GAS 20X20 | PECA | 39.2
2300140 | BUCHA REDUC FERRO MALEAV 300LBS 1 X 1 2 POL NPT FCX 0008 | PECA | 13.44
5200201 | CHUMBADOR TIPO PARABOLT GALVANIZADO 7 16 | PECA | 59.85
5300374 | CANTONEIRA DE FERRO 1POL X 3 16POL | PECA | 34.94
5300483 | COTOVELO 90Gr ELETROFUSAO PE 100 28 MM | PECA | 138.71
2200067 | BUCHA DE REDUC BRONZE PONTA SOLDA 66MM X 28MM | PECA | 146.7
5200007 | ABRACADEIRA GALVANIZADA TIPO D 1POL | PECA | 2.31
2300151 | BUCHA REDUC FERRO MALEAV 300LBS 2 X 1POL NPT FCX 0008 | PECA | 47.47
3200012 | MANGUEIRA FLEXIVEL 1MT C EMPATACAO 3 4POL | PECA | 231.15
2000027 | FLANGE CEGO DE ACO ENCAIXE 1.1 4POL 300LBS | PECA | 113.87
5300345 | CANTONEIRA DE FERRO 1. 1 4 X 3 16POL | PECA | 39.12
5700026 | ADAPTADOR P02 ROSCA FINA 7 16POL | PECA | 6.31
2100065 | DIAL PARA INDICADOR DE NIVEL DE P 500H A P 4000H 5909 02733 IMP | PECA | 145.64
2300161 | BUCHA REDUC ACO GALVANIZADO MALEAV 150LBS 1 X 3 4POL NPT | PECA | 15.1
6000114 | REGULADOR MOD RP 44 GROFE DIAMETRO 1 4 POL NPT | PECA | 1710.94
5300626 | CONECTOR FEMEA MOVEL P GAS 24X19 - 20MM | PECA | 37.14
2200337 | INDICADOR DE NIVEL 1 ROSCADO 1000GL 4M3 2000KG INF IMP | PECA | 854.25
5300152 | FERRO CHATO 3 4POL X 3 16POL | PECA | 29.25
5300622 | CONECTOR FEMEA MOVEL P GAS 26MM X 3 4 | PECA | 44.55
1800012 | COLETOR DE GLP EM TUBO DE ACO CARBONO SCH 40 MODULO II SIMPLES CILINDRO 45KG - FTM 9007 - FTM 9007 | PECA | 182.82
4600006 | MANOMETRO 0 100 PSI DIAL 2 1 2POL ROSCA 1 4POL NPT | PECA | 96.68
4600003 | MANOMETRO 0-300 LBS DIAL 2.1 2POL HORIZONTAL R 1 4POL | PECA | 108.92
5301126 | CAIXA METALICA 50 X 40 X 20 PARA ABASTECIMENTO REMOTO | PECA | 407.15
2000174 | CURVA ACO SOLDA 90GR RL SCH 40 SEM COSTURA A234 WCB 6POL - FCX 0033 | PECA | 324.87
3200033 | PIG TAIL DE BORRACHA 800MM ROSCA DIREITA PARA PESCANTE | PECA | 402.65
3100015 | FILTRO Y ACO CARBONO 300LBS NPT 3 4POL | PECA | 268.02
5200014 | ABRACADEIRA GALVANIZADA TIPO U 1.1 2POL | PECA | 0.85
2200259 | CURVA 90 1 WPB SCH80 RL | PECA | 38.23
2200047 | COTOVELO COBRE SOLDA SOLDA 28MM FCX 0026 | PECA | 13.74
2000188 | FLANGE 3POL ANSI 300LBS C ROSCA INTERNA 11 2POL NPT | PECA | 506.62
5200150 | CHUMBADOR TIPO PARABOLT GALVANIZADO 1 2 X 5.1 2POL | PECA | 12.31
2300023 | LUVA REDUC ACO 300LBS NPT 1.1 4POL X 1POL | PECA | 78.74
5300595 | LUVA DE ELETROFUSAO PE-100 125MM | PECA | 498.3
2000213 | FLANGE ACO WN C PESCOCO A105 2POL 300LBS | PECA | 149.19
6000075 | REGULADOR PRESSAO 1o. ESTAGIO, CE CS 1 POL NPT, PE 2 A 18 BAR, PS 0,5 A 2 BAR, VAZAO 200 KG H, C MAN. | PECA | 1481.34
2400076 | BUCHA LATAO 1 2POL X 3 4POL REF 8910G | PECA | 8.8
5300665 | COTOVELO P GAS 26X26 | PECA | 54.12
5200022 | ABRACADEIRA DE COBRE PARA TUBO DE COBRE DE 3 8POL | PECA | 1.7
2300097 | COTOVELO ACO 90GR 300LBS NPT 1 4POL FCX 0033 | PECA | 20.78
6700039 | PRIMER VITORIA SA-612 | PECA | 354.77
2200282 | ESTICADOR CABO ACO 1 2 | PECA | 170.12
2300235 | NIPLE DUPLO ACO 3 NPT 300 | PECA | 151.03
2400078 | BUCHA DE REDUCAO LATAO 1 2 NPT X 1 8 NPT | PECA | 8.44
2000029 | FLANGE CEGO DE ACO ENCAIXE 3POL 300LBS | PECA | 268.02
5300700 | CONECTOR FEMEA P GAS 26MM X 1 PRENSAR | PECA | 47.8
1100027 | ADESIVO ULTRASYSTEM B190 E B125 0.60X0.16 | PECA | 8.26
2200234 | CHAPA ACO 1 8 X 250MM X 250MM | PECA | 119.64
2100002 | CONECTOR BRONZE SOLDA X ROSCA MACHO BSP 54MM X 2POL FCX 0029 | PECA | 86.99
2200095 | CONECTOR BRONZE SOLDA X ROSCA MACHO NPT 22MM X 3 4POL | PECA | 23.13
2000036 | FLANGE ACO ENCAIXE SOLDA 2POL 300LBS | PECA | 113.89
2300136 | BUCHA REDUC FERRO MALEAV 300LBS 1 X 1 2POL NPT FCX 0008 | PECA | 13.71
2200375 | MANOMETRO 0 A 10 KGF CM2 0 A 150PSI 1 2 CX INOX 100MM VERT C G | PECA | 609.48
2200019 | LUVA BRONZE SOLDA X SOLDA 79MM | PECA | 301.62
2200361 | LUVA REDUCAO 2 X 1 1 2 BSP GALVANIZADO | PECA | 91.89
5300666 | COTOVELO P GAS 32X32 | PECA | 99.5
2200087 | COTOVELO BRONZE SOLDA X SOLDA 35MM | PECA | 38.26
2000219 | FLANGE ACO WN C PESCOCO A105 6POL 150LBS | PECA | 390.41
2200285 | ESTOJO RT A193 B7 C 2PO 2H 1 2 UNC X 2 3 4 | PECA | 16.52
2400077 | BUCHA LATAO 1 2POL X 2 4POL REF 8911G | PECA | 6.88
2300340 | BUJAO FERRO MALEAV 150LBS 1.1 2POL NPT | PECA | 26.12
5300686 | COTOVELO FEMEA P GAS 3 4X20 PRENSAR | PECA | 45.81
2000173 | CURVA ACO SOLDA 90GR RL SCH 40 SEM COSTURA A234 WPB 4POL | PECA | 122.14
2300153 | BUCHA REDUC FERRO MALEAV 300LBS 3 4 X 1 2POL NPT FCX 0008 | PECA | 9.61
2200324 | FLANGE 2 CEGO 300 A105 RF FURACAO 22 | PECA | 353.69
2200102 | CURVA 45 COBRE SOLDA X SOLDA 42MM | PECA | 62.33
5300032 | CANTONEIRA DE FERRO 1 4 X 1.1 2POL | PECA | 61.25
5300691 | COTOVELO MACHO P GAS 20MM X 3 4 PRENSAR | PECA | 46.43
2300093 | COTOVELO ACO 90GR 300LBS NPT 1POLFCX 0033 | PECA | 43.94
5200009 | ABRACADEIRA GALVANIZADA TIPO U 1 2POL | PECA | 0.75
5200013 | ABRACADEIRA GALVANIZADA TIPO U 1.1 4POL | PECA | 0.6
5200018 | ABRACADEIRA GALVANIZADA TIPO U 3POL | PECA | 0.61
2200192 | BUCHA REDUCAO 1 2 X 1 4 NPT LATAO | PECA | 12.08
2200164 | ABRACADEIRA PLASTICO 20MM SIMPLES IMP | PECA | 2.47
2200061 | BUCHA DE REDUC COBRE PONTA SOLDA 28MM X 15MM | PECA | 12.08
2200311 | FILTRO EMPILHADEIRA PARA GLP FASE LIQUIDA COM CONEXAO VALVULA CONSUMO CW-25 | PECA | 976.63
2300165 | BUCHA REDUC FERRO MALEAV GALVANIZADO 300LBS 1.1 4 X 3 4POL - FCX 0008 | PECA | 24.32
3200079 | PIG TAIL FLEXIVEL 3 4 COMPRIM 300 MM | PECA | 157.88
2300155 | BUCHA REDUC ACO GALVANIZADO MALEAV 150LBS 3 4 X 3 8POL NPT - FME 0009 | PECA | 12.21
2400056 | BICO DE MAMADEIRA 1 8POL NPT - FCX 0017 | PECA | 8.54
2200100 | COTOVELO BRONZE SOLDA X ROSCA FEMEA NPT 15MM X 1 2 POL | PECA | 16.38
2200236 | CHUMBADOR PARABOLT 3 4 X 4 1 4 | PECA | 69.64
2200177 | ANEL VEDACAO 3 4 | PECA | 1.47
2200195 | BUJAO 1 2 BSP GALVANIZADO | PECA | 10.89
5300689 | COTOVELO MACHO P GAS 16MM X 1 2 PRENSAR | PECA | 21.72
4600009 | MANOMETRO 0-20 KGF CM2 ROSCA 1 2POL NPT VERTICAL | PECA | 94.53
2000153 | CAPS PARA SOLDA SCH 40 1 2POL - FCX 0033 | PECA | 5.39
2200302 | FERRO CHATO 3 16 X 1 1 4 MECANICO CARBONO | PECA | 32.76
5200203 | CHUMBADOR TIPO PARABOLT GALVANIZADO 1 2 X 2.1 2 POL | PECA | 13.34
1800003 | COLETOR DE GLP EM TUBO DE ACO CARBONO SCH 40 MODULO II DUPLO CILINDRO 45KG - FTM 9006 | PECA | 268.02
5600135 | MANGUEIRA PARA GLP 3 4 - METRO | PECA | 114.65
5300036 | CANTONEIRA DE FERRO 3 16 X 2POL | PECA | 57.08
2300113 | COTOVELO ACO GALVANIZADO 90GR 150LBS NPT 4POL - FME 0009 | PECA | 398.29
2300105 | COTOVELO ACO 45GR 300LBS NPT 1.1 2POL - FCX 0033 | PECA | 99.33
3600001 | EXTINTOR | PECA | 158.86
7600052 | LUVA DE EMENDA EM PE ELETROFUSAO DIAM 32 MM | PECA | 78.01
2300148 | BUCHA REDUC FERRO MALEAV 300LBS 1 2 X 3 8POL NPT - FCX 0008 | PECA | 7.05
2200301 | FERRO CHATO 3 16 X 1 1 2 MECANICO CARBONO | PECA | 38.55
2200179 | ARRUELA LISA ZINCADA 1 4 | PECA | 1.9
2300213 | COTOVELO ACO GALVANIZADO 90GR 150LBS NPT 1 2POL | PECA | 13.3
2200331 | GARRA TIPO JACARE 500A | PECA | 122.31
2200326 | FLANGE 2 WN 150 A105 RF | PECA | 145.64
5200011 | ABRACADEIRA GALVANIZADA TIPO U 3 4POL | PECA | 1.2
2300104 | COTOVELO ACO GALVANIZADO 90GR 150LBS NPT 2POL - FME 0009 | PECA | 65.6
5300623 | CONECTOR FEMEA MOVEL P GAS 26MM X 1 | PECA | 65.35
5300618 | CONECTOR FEMEA MOVEL P GAS 16MM X 1 2 | PECA | 35.43
2000033 | FLANGE ACO ENCAIXE SOLDA 1POL 300LBS | PECA | 57.86
4600015 | MANOMETRO 20 300 RETO 1 4 COM GLIC 2.1 2POL | PECA | 115.52
2200289 | ESTOJO RT A193 B7 C 2PO 2H 3 4 UNC X 4 | PECA | 34.39
2000017 | CONECTOR SPLIT BOLT 25MM | PECA | 15.38
2200232 | CAPS 1 1 4 WPB SCH80 | PECA | 24.35
2200060 | BUCHA DE REDUC COBRE PONTA SOLDA 22MM X 15MM FCX 0031 | PECA | 6.11
5200016 | ABRACADEIRA GALVANIZADA TIPO U 2POL | PECA | 0.61
5300382 | LUVA POLIETILENO DIAM 32 | PECA | 78.01
5300031 | CANTONEIRA DE FERRO 1 4 X 1POL | PECA | 27.04
2300094 | COTOVELO ACO 90GR 300LBS NPT 1 1 2POL FCX 0033 | PECA | 101.15
2200180 | BARRA ROSCADA 1 4 X 1000MM | PECA | 60.58
2200125 | BUCHA DE REDUCAO 600-2 COBRE 54MM X 22MM | PECA | 52.97
5300397 | LUVA POLIETILENO 25 MM | PECA | 72.46
2400093 | CONECTOR LATAO MACHO GIR 1POL | PECA | 15.59
2300111 | COTOVELO ACO GALVANIZADO 45GR 150LBS NPT 1.1 4POL - FME 0009 | PECA | 40.57
2300194 | COTOVELO ACO GALVANIZADO 90GR 150 LBS NPT 3 4 POL FME 0009 | PECA | 13.83
2000032 | FLANGE ACO ENCAIXE SOLDA 3 4POL 300LBS | PECA | 49.04
2200284 | ESTOJO RT A193 B7 C 2PO 2H 1 2 UNC X 2 1 2 | PECA | 15.79
4600040 | MANOMETRO 0-500 PSI DIAL 2.1 2POL X 1 4POL NPT COM GLICERINA | PECA | 133.4
2000436 | COTOVELO REDUCAO 3 4 X 1 2 NPT | PECA | 24.23
2300139 | BUCHA REDUC ACO GALVANIZADO MALEAV 150LBS 3 4 X 1 2 POL NPT FME 0009 | PECA | 8
5200012 | ABRACADEIRA GALVANIZADA TIPO U 1POL | PECA | 1.2
3200059 | FLEXIVEL DE ACO 3 4 | PECA | 20.2
2300100 | COTOVELO ACO 90GR 300LBS NPT 3 4POL FCX 0033 | PECA | 32.74
2300200 | COTOVELO REDUC 3 4POL X 1 2POL NPT - FCX 0033 | PECA | 13.74
2400096 | BUCHA REDUC LATAO 1 2 x 3 8POL NPT | PECA | 8.54
7600072 | CURVA POLIETILENO ELETR 90 G DN 32 | PECA | 170.74
1800002 | COLETOR DE GLP EM TUBO DE ACO CARBONO SCH 40 MODULO CENTRAL FTM 9006 FTM 9006 | PECA | 61.17
5300701 | CONECTOR FEMEA P GAS 32MM X 1 PRENSAR | PECA | 61.03
2200051 | COTOVELO BRONZE SOLDA X ROSCA FEMEA NPT 22MM X 3 4POL FCX 0029 | PECA | 22.18
5300702 | CONECTOR MACHO P GAS 16MM X 1 2 PRENSAR | PECA | 30.47
5300699 | CONECTOR FEMEA P GAS 3 4X26 PRENSAR | PECA | 48.71
2400075 | COTOVELO NG 1 2 x M22 - FCX 0033 | PECA | 12.42
2300018 | LUVA REDUC ACO 300LBS NPT 1POL X 1 2POL | PECA | 43.65
2200377 | MANOMETRO 0 A 4 KGF CM2 0 A 60PSI 1 2 CX INOX 100MM VERT C G | PECA | 119.94
2000166 | CURVA ACO SOLDA 90GR RL SCH 40 SEM COSTURA A234 WPB 3 4POL | PECA | 5.62
2200242 | CONECTOR FEMEA 35 X 1 1 4 COBRE | PECA | 52.33
2300147 | BUCHA REDUC FERRO MALEAV 300LBS 1 2 X 1 4POL NPT FCX 0008 | PECA | 6.09
2300168 | PLUG BUJAO CL 10 MP NPT 3POL | PECA | 114.06
5300625 | CONECTOR FEMEA MOVEL P GAS 24X19 - 16MM | PECA | 30.37
2100030 | CONECTOR BRONZE SOLDA X ROSCA FEMEA NPT 28MM X 1 2POL | PECA | 41.05
2300223 | BUCHA DE REDUC 3 4 X 3 8 NPT 300 LBS | PECA | 7.89
5300706 | CONECTOR MACHO P GAS 26MM X 1 PRENSAR | PECA | 61.03
4600014 | MANOMETRO 0-300 LBS DIAL CORPO RETO EM LATAO 3POL 1 2POL NPT | PECA | 427.12
7600074 | CURVA ELETR POLIETILENO 90 G DN 25 | PECA | 106.47
2000162 | CURVA ACO SOLDA 45GR RL SCH 40 SEM COSTURA A234 WPB 2POL - FCX 0033 | PECA | 25.94
2000217 | FLANGE ACO WN C PESCOCO A105 4POL 300LBS | PECA | 404.48
2200237 | CLIPS PARA CABO ACO 1 8 | PECA | 8.57
2000184 | FLANGE ACO ENCAIXE SOLDA 3POL ANSI 150LBS | PECA | 194.59
2200376 | MANOMETRO 0 A 28 KGF CM2 0 A 400PSI 1 4 CX PRETA 63MM VERT S G | PECA | 96.68
2200008 | CONECTOR BRONZE SOLDA X ROSCA MACHO NPT 15MM X 1 2POL FCX 0029 | PECA | 12.08
2400100 | ADAPTADOR DE LATAO 3 4POL X 3 8POL SAE | PECA | 29.25
2300346 | LUVA REDUC FERRO MALEAV GALVANIZADO 150 LBS 1 2POL X 1 4POL NPT | PECA | 29.07
2200078 | BUCHA DE REDUC BRONZE 600-2 42MM X 28MM - FCX 0031 | PECA | 37.72
2000013 | CAPS ACO FORJADO SOLDA SCH 40 SEM COSTURA A234 WPB 3POL FCX 0033 | PECA | 46.36
7600047 | LUVA EMENDA PE ELETROFUSAO DIAM 25 MM | PECA | 73.37
2200080 | COTOVELO BRONZE SOLDA X ROSCA FEMEA NPT 22MM X 1 2POL - FCX 0029 | PECA | 18.33
2000011 | CAPS ACO FORJADO SOLDA SCH 40 SEM COSTURA A234 WPB 2POL FCX 0033 | PECA | 20.37
7600051 | LUVA REDUCAO PE 32MM X 20MM | PECA | 72.28
2200016 | LUVA BRONZE SOLDA X SOLDA 35MM | PECA | 24.45
2300049 | NIPLE DUPLO ACO GALVANIZADO 2POL NPT 150LBS | PECA | 57.25
5200168 | ABRACADERIA GALVANIZADA ROSCA S FIM 3 8POL | PECA | 1.47
6000084 | REGULADOR PRESSAO 1o. ESTAGIO, CE CS 1 2POL NPT, PE 3 BAR, PS 1,5 BAR, VAZ. 30KG H, C MAN | PECA | 341.45
5300470 | COTOVELO 90 ELETROFUSAO PE-100 40MM | PECA | 170.12
2300138 | BUCHA REDUC ACO GALVANIZADO MALEAV 150LBS 1 2 X 1 4POL NPT - FME 0009 | PECA | 7.32
3200089 | PIG-TAIL FLEX C APAPT BM 1000MM 1 2 POL | PECA | 54.69
2000015 | CAPS ACO FORJADO SOLDA SCH 40 SEM COSTURA A234 WPB 6POL - FCX 0033 | PECA | 109.2
3200056 | MANGUEIRA ALTA PRESSAO 3 4 1500 MT | PECA | 159.07
5200154 | CHUMBADOR | PECA | 9.25
5300690 | COTOVELO MACHO P GAS 20MM X 1 2 PRENSAR | PECA | 34.83
2300043 | NIPLE DUPLO ACO 2 1 2POL NPT 300LBS | PECA | 78.25
2200424 | REDUCAO CONCENTRICA 1 X 3 4 WPB SCH80 | PECA | 76.96
2200248 | CONEXAO RETA MACHO G 1 4 X 08MM | PECA | 15.32
2300010 | LUVA DE ACO GALVANIZADO 150LBS NPT 1.1 4POL | PECA | 25
2000168 | CURVA ACO SOLDA 90GR RL SCH 40 SEM COSTURA A234 WPB 1 1 2POL FCX 0033 | PECA | 15.79
2200345 | JUNTA 1 X 1 8 PAPELAO RF | PECA | 13.71
2300016 | LUVA REDUC ACO 300LBS NPT 1.1 4POL X 1 2POL | PECA | 71.8
5300149 | FERRO CHATO 1 4POL X 1POL | PECA | 28.4
5300703 | CONECTOR MACHO P GAS 20MM X 1 2 PRENSAR | PECA | 25.77
2400049 | BUCHA REDUC LATAO 1 4 X 1 8POL NPT MACHO FEMEA NF FCX 0018 | PECA | 4.87
2200280 | ENGATE RAPIDO TAMPAO 2 NPT LATAO 300 | PECA | 277.13
3200037 | PIG TAIL DE COBRE 1 4POL COMPR 800MM P45P90B190 | PECA | 54.82
5200020 | ABRACADEIRA GALVANIZADA TIPO U 6POL | PECA | 0.57
2200328 | FLANGE 3 4 WN 150 A105 RF | PECA | 67.31
2200009 | CONECTOR BRONZE SOLDA X ROSCA MACHO NPT 22MM X 3 4POL FCX 0029 | PECA | 20.68
2200189 | BUCHA REDUCAO 1 1 2 X 1 BSP GALVANIZADO | PECA | 53.73
5300620 | CONECTOR FEMEA MOVEL P GAS 20MM X 1 2 | PECA | 26.76
2000156 | CURVA ACO SOLDA 90GR RL SCH 40 SEM COSTURA A234 WCB 5POL - FCX 0033 | PECA | 261.23
2000252 | FLANGE CEGO DE ACO ENCAIXE 2POL 150LBS | PECA | 85.13
5700043 | BUCHA NYLON - 12 C PARAFUSO | PECA | 2.32
2200052 | COTOVELO BRONZE SOLDA X ROSCA MACHO NPT 15MM X 1 2POL FCX 0029 | PECA | 14.12
2300096 | COTOVELO ACO 90GR 300LBS NPT 1 2POL FCX 0033 | PECA | 21.12
2200048 | COTOVELO BRONZE SOLDA X SOLDA 42MM FCX 0029 | PECA | 61.2
2400012 | MEIA UNIAO DE LATAO 3 4POL NPT X 1 2POL SAE | PECA | 24.45
3200032 | PIG-TAIL 7 8POL X 7 16POL X 1000MM MANGUEIRA 1TC4 BENFL | PECA | 60.95
2200300 | FERRO CHATO 1 8 X 1 1 4 MECANICO CARBONO | PECA | 24.23
7600075 | CURVA ELETR POLIETILENO 90 G DN 32 | PECA | 120.67
5200215 | CHUMBADOR COM PARAFUSO 1 2POL X 100MM | PECA | 15.05
2300022 | LUVA REDUC ACO 300LBS NPT 1 1 4POL X 3 4POL | PECA | 78.58
2200006 | CONECTOR BRONZE SOLDA X ROSCA FEMEA NPT 22MM X 3 4POL FCX 0029 | PECA | 11.97
5300687 | COTOVELO FEMEA P GAS 3 4X26 PRENSAR | PECA | 53.24
2200115 | COTOVELO COBRE SOLDA X SOLDA 63,5MM | PECA | 212.38
2400050 | CONE DE LATAO TIPO BORBOLETA 1 8POL NPT | PECA | 10.89
2200243 | CONECTOR FEMEA 42 X 1 1 2 COBRE | PECA | 69.5
2300020 | LUVA REDUC ACO 300LBS NPT 1.1 2POL X 1POL | PECA | 97.75
2200283 | ESTICADOR CABO ACO 3 16 | PECA | 51.5
2200428 | REGULADOR 15 KG H 2 ESTAGIO S MANOMETRO | PECA | 99.55
2000165 | CURVA ACO SOLDA 90GR RL SCH 40 SEM COSTURA A234 WPB 1 2POL | PECA | 7.22
2100011 | CONECTOR BRONZE SOLDA X ROSCA FEMEA NPT 22MM X 1 2POL - FCX 0029 | PECA | 12.02
2000081 | REDUCAO CONCENTRICA ACO 4POL X 3POL SOLDA SCH 40 S COST | PECA | 62.92
5700098 | FLEXIVEL ALTA PRESSAO 551 1 2POL NPT PARA FOGAO INDUSTRIAL | PECA | 36.79
2200394 | NIPLE REDUCAO 3 4 X 1 2 BSP GALVANIZADO | PECA | 23.13
5300663 | COTOVELO P GAS 16X16 | PECA | 36.59
2200086 | COTOVELO BRONZE SOLDA X ROSCA FEMEA NPT 15MM X 1 2POL | PECA | 16.38
3200065 | PIG TAIL FLEXIVEL 1 2POL COMPRIM. 1,0MM | PECA | 89.11
2200045 | COTOVELO COBRE SOLDA SOLDA 15MM FCX 0026 | PECA | 4.43
5700044 | BUCHA NYLON - 06 C PARAFUSO | PECA | 0.82
3200067 | PIG TAIL FLEXIVEL 1 2POL COMPRIM. 2,0 MM | PECA | 175.93
5200027 | BUCHA NYLON 10 C PARAFUSO | PECA | 1.72
2000073 | REDUCAO CONCENTRICA ACO 3POL X 1.1 2POL SOLDA SCH 40 S COST | PECA | 58.48
4900190 | CONECTOR P ATERRAMENTO | PECA | 10.28
3200077 | MANGUEIRA FLEXIVEL 1 2POL | PECA | 57.16
2000160 | CURVA ACO SOLDA 45GR RL SCH 40 SEM COSTURA A234 WPB 1.1 2POL - FCX 0033 | PECA | 17.07
2200050 | COTOVELO BRONZE SOLDA X ROSCA FEMEA NPT 15MM X 1 2POL FCX 0029 | PECA | 15.24
5200151 | CHUMBADOR TIPO PARABOLT GALVANIZADO 1 4 X 2POL | PECA | 10.15
6000069 | REGULADOR PRESSAO 1o. ESTAGIO, CE CS 1 4POL NPT, PE 19 BAR, PS 3 BAR, VAZ. 8KG H, C MAN. | PECA | 162.41
2200303 | FERRO CHATO 3 16 X 1 MECANICO CARBONO | PECA | 26.68
2200327 | FLANGE 2SW 300 A105 RF | PECA | 157.88
2000148 | MEIA LUVA ACO SOLDA ROSCA 300LBS NPT 1 1 4POL | PECA | 26.14
2200188 | BUCHA NYLON 10 DRY WALL C PARAFUSO | PECA | 5.02
2000157 | CURVA ACO SOLDA 45GR RL SCH 40 SEM COSTURA A234 WPB 1 2POL - FCX 0033 | PECA | 6.39
2200426 | REDUCAO EXCENTRICA 1 1 4 X 3 4 WPB SCH80 | PECA | 77.25
2200344 | JUNTA 1 1 4 X 1 8 PAPELAO RF | PECA | 17.01
2300191 | BUCHA REDUC FERRO MALEAV 300LBS 3 8POL X 1 4POL NPT | PECA | 9.55
2000232 | REDUCAO EXCENTRICA ACO 3POL X 2POL SOLDA SCH 40 S COST | PECA | 75.18
2300011 | LUVA DE ACO CARBONO 300LBS NPT 1 4POL | PECA | 21.2
2200260 | CURVA 90 3 4 WPB SCH80 RL | PECA | 24.31
2200291 | ESTOJO RT A193 B7 C 2PO 2H 5 8 UNC X 3 1 2 | PECA | 24.1
2300108 | COTOVELO ACO 45GR 300LBS NPT 1POL - FCX 0033 | PECA | 47.71
2300003 | LUVA DE ACO CARBONO 300LBS NPT 1 1 2POL | PECA | 71.35
2300005 | LUVA DE ACO CARBONO 300LBS NPT 1 2POL | PECA | 23.13
2200007 | CONECTOR BRONZE SOLDA X ROSCA FEMEA BSP 28MM X 1POL FCX 0029 | PECA | 27.65
2300106 | COTOVELO ACO 90GR 300LBS NPT 3 8POL - FCX 0033 | PECA | 15.32
2300042 | NIPLE DUPLO ACO 2POL NPT 300LBS | PECA | 65.11
2000025 | FLANGE CEGO DE ACO ENCAIXE 1POL 300LBS | PECA | 116.33
2300158 | BUCHA REDUC FERRO MALEAV GALVANIZADO 150LBS 2 X 1.1 2POL NPT - FCX 0008 | PECA | 38.18
5200079 | GRAMPO U COMPLETO 1.1 4POL | PECA | 5.26
2300095 | COTOVELO ACO 90GR 300LBS NPT 1 1 4POL FCX 0033 | PECA | 55.04
2200403 | PARAFUSO SEXTAVADO ZINCADO 1 4 X 1 | PECA | 21.17
2000060 | REDUCAO CONCENTRICA ACO 1.1 2POL X 1POL SOLDA SCH 40 S COST | PECA | 26.07
6000097 | REGULADOR PRESSAO 1o ESTAGIO CE CS 1 2POL NPT PE 3 BAR PS 1,5 BAR VAZ 15KG H C MAN | PECA | 104.26
2000167 | CURVA ACO SOLDA 90GR RL SCH 40 SEM COSTURA A234 WPB 1POL | PECA | 7.42
2400011 | MEIA UNIAO DE LATAO 1 2POL NPT X 3 8POL SAE | PECA | 14.44
6000086 | REGULADOR PRESSAO 2 ESTAGIO CE CS 1 2POL NPT PE 1 5 BAR PS 280MMCA VAZ 20KG H | PECA | 98.8
4600004 | MANOMETRO 0-10 BAR DIAL 2POL ROSCA 1 8POL NPT | PECA | 94.73
2200423 | REDUCAO CONCENTRICA 1 1 4 X 3 4 WPB SCH80 | PECA | 92.58
2400005 | MEIA UNIAO DE LATAO 3 8POL NPT X 1 2POL SAE | PECA | 9.19
2200258 | CURVA 90 1 1 4 WPB SCH80 RL | PECA | 45.66
2000068 | REDUCAO CONCENTRICA ACO 2POL X 1.1 4POL SOLDA SCH 40 S COST | PECA | 29.24
2200017 | LUVA BRONZE SOLDA X SOLDA 54MM | PECA | 43.77
2200293 | ESTOJO RT A193 B7 C 2PO 2H 5 8 UNC X 3 3 4 | PECA | 28.03
2300045 | NIPLE DUPLO ACO GALVANIZADO 1POL NPT 150LBS | PECA | 16.81
5300704 | CONECTOR MACHO P GAS 20MM X 3 4 PRENSAR | PECA | 27.74
2000064 | REDUCAO CONCENTRICA ACO 1.1 4POL X 3 4POL SOLDA SCH 40 S COST | PECA | 20.54
2000059 | REDUCAO CONCENTRICA ACO 1POL X 3 4POL SOLDA SCH 40 S COST | PECA | 20.28
4600011 | MANOMETRO 0 300 PSI DIAL 2 1 2POL ROSCA 1 4POL NPT | PECA | 80.79
2000152 | MEIA LUVA ACO SOLDA ROSCA 300LBS NPT 3 4POL | PECA | 13.24
2200391 | NIPLE DUPLO 3 8 X 3 8 SAE LATAO | PECA | 15.79
2200393 | NIPLE REDUCAO 1 4 X 1 8 NPT A105 3000 | PECA | 15.79
2300157 | BUCHA REDUC FERRO MALEAV GALVANIZADO 150LBS 3 4 X 1 2POL NPT - FCX 0008 | PECA | 8.54
5300621 | CONECTOR FEMEA MOVEL P GAS 20MM X 3 4 | PECA | 38.4
6000098 | REGULADOR GAS 76506 18-BT 05 KG H COD 01894-8 | PECA | 73.31
5200155 | CHUMBADOR PARA PISO REF CBA 3 8POL X 110MM | PECA | 12.21
1304037 | CAIXA DE INSPECAO DE PVC COM TAMPA | PECA | 36.59
2200297 | FERRO CHATO 1 4 X 3 MECANICO CARBONO | PECA | 71.96
2200068 | BUCHA DE REDUC BRONZE PONTA SOLDA 54MM X 22MM | PECA | 35.86
2300039 | NIPLE DUPLO ACO 1POL NPT 300LBS | PECA | 23.33
2300118 | LUVA DE ACO GALVANIZADO 150LBS NPT 3 4POL | PECA | 9.96
2400094 | CONECTOR LATAO MACHO GIR 3 4POL | PECA | 13.86
2000169 | CURVA ACO SOLDA 90GR RL SCH 40 SEM COSTURA A234 WPB 1 1 4POL FCX 0033 | PECA | 11.38
2200286 | ESTOJO RT A193 B7 C 2PO 2H 3 4 UNC X 3 1 2 | PECA | 34.02
5200017 | ABRACADEIRA GALVANIZADA TIPO U 2 1 2POL | PECA | 1.3
2200194 | BUJAO 1 BSP GALVANIZADO | PECA | 21.91
2200057 | CONECTOR BRONZE SOLDA X ROSCA MACHO NPT 15MM X 1 2POL | PECA | 13.06
4900037 | FITA TEFLON 3 4POL 18MM X 50M MARCA FIRLON | PECA | 10.85
5300312 | CANTONEIRA 1 X 1 8 | PECA | 20.68
2300092 | COTOVELO ACO GALVANIZADO 45GR 150LBS NPT 2POL - FME 0009 | PECA | 61.08
5300015 | BICO MAMADEIRA 1 2POL NPT | PECA | 12.21
2200404 | PIG TAIL 1 2 NPT FEMEA GIRATORIO 1200MM BM | PECA | 60.83
2300008 | LUVA DE ACO GALVANIZADO 150LBS NPT 1POL | PECA | 20.24
2200071 | CURVA 45 COBRE SOLDA SOLDA 22MM FCX 0026 | PECA | 9.85
2200346 | JUNTA 2 1 2 X 1 8 PAPELAO RF | PECA | 29.25
2000226 | MEIA LUVA ACO SOLDA ROSCA 3000LBS NPT 3 4POL | PECA | 14.55
5300330 | FITA TOROFITA | PECA | 56.26
5200099 | PARAFUSO SEXT 5 8POL UNC X 3.1 2POL - A197B7 COM PORCA 2H | PECA | 18.33
2300101 | COTOVELO ACO GALVANIZADO 90GR 150LBS NPT 1POL - FME 0009 | PECA | 18.17
2400079 | NIPLE REDUCAO LATAO 3 4POL NPT X 1 8POL SAE | PECA | 17.86
1304039 | COTOVELO 90 1 NPT PRETO | PECA | 26.25
5200026 | BUCHA NYLON - 08 C PARAFUSO | PECA | 0.92
2100025 | PLUG 717 1 2POL BRONZE | PECA | 17.28
1100031 | ADESIVO MARCA BOTIJAO 25,5X14,6 | PECA | 5.52
2400095 | CONECTOR LATAO MACHO GIR 1 2POL | PECA | 9.84
3200036 | PIG TAIL DE BORRACHA P 45 P 90 800MM | PECA | 24.23
6000012 | REGULADOR PRESSAO ESTAGIO UNICO CE BORB P13 CS 3 8BM PE 7 BAR PS 280MMCA VAZ 2KG H | PECA | 48.16
6000016 | REGULADOR PRESSAO ESTAGIO UNICO CE 1 8NPT CS 3 8NPT PE 7BAR PS 280MMCA VAZ 7KG H | PECA | 47.21
2400018 | NIPLE REDUC LATAO 3 4POL NPT X 1 4POL NPT | PECA | 22
2400028 | REGISTRO DE LATAO 3 8POL NPT X 3 8POL SAE | PECA | 21.86
2200053 | COTOVELO BRONZE SOLDA X ROSCA MACHO NPT 22MM X 3 4POL FCX 0029 | PECA | 21.82
2400019 | NIPLE REDUC LATAO 1 2POL NPT X 1 8POL NPT | PECA | 10.72
2300036 | NIPLE DUPLO ACO 1 4POL NPT 300LBS | PECA | 10.04
2300238 | NIPLE DUPLO ACO 1.1 2POL NPT 150LBS | PECA | 39.29
2400025 | REGISTRO DE LATAO 1 2POL NPT X 3 8POL SAE | PECA | 19.26
2300002 | LUVA DE ACO CARBONO 300LBS NPT 1POL | PECA | 38.11
2400118 | NIPLE 3 8 SAE LATAO X BICO MAMADEIRA | PECA | 12.21
2300144 | BUCHA REDUC FERRO MALEAV 300LBS 1 1 2 X 3 4POL NPT FCX 0008 | PECA | 36.56
2300013 | LUVA DE ACO GALVANIZADO 150LBS NPT 1 2POL | PECA | 11.99
2400061 | CONE DE LATAO TIPO BORBOLETA 1 8POL NPTF - FCX 0017 | PECA | 11.99
2200395 | PARAFUSO BICROMATIZADO M10 X 25 | PECA | 8.44
5200173 | GRAMPO U COMPLETO 1 1 2POL | PECA | 4.77
3200034 | PIG TAIL DE BORRACHA P 13 | PECA | 8.27
3200201 | MANGUEIRA AR E AGUA BORRACHA 1 4 | PECA | 15.79
2200256 | COTOVELO MACHO FEMEA 1 8 NPT LATAO | PECA | 29.25
2200336 | HIDRO STAR TAK | PECA | 29.13
2200390 | NIPLE DUPLO 1 4 BSP GALVANIZADO | PECA | 9.67
2400069 | MEIA UNIAO DE LATAO P MANGUEIRA 5 8 X 1 2 POL | PECA | 12.42
2400014 | MEIA UNIAO DE LATAO 3 8POL SAE X 3 8POL NPT | PECA | 12.21
2400080 | NIPLE REDUC LATAO 3 4POL NPT X 3 4POL NPT | PECA | 24.32
2000193 | REDUCAO CONCENTRICA ACO 1 4POL x 3 4POL SOLDA SCH 40 S COST | PECA | 8.09
5200102 | PARAFUSO SEXT 1 2POL X 1.1 2POL COM PORCA | PECA | 10.99
2400026 | REGISTRO DE LATAO 1 2POL NPT X BICO MAMADEIRA | PECA | 21.86
2100026 | PLUG 717 3 4POL BRONZE | PECA | 21.7
2200413 | PORCA SEXTAVADA BICROMATIZADA M10 | PECA | 5.29
2400101 | NIPLE DE REDUC LATAO 1 2 POL NPT X 5 8 POL NPT | PECA | 6.64
2200412 | PORCA SEXTAVADA 3 8 GALVANIZADA | PECA | 4.87
2000154 | CURVA ACO SOLDA 1 2POL - FCX 0033 | PECA | 9.68
2200398 | PARAFUSO BROCANTE 1 4 X 3 4 GALVANIZADO | PECA | 3.12
2000179 | CONECTOR SPLIT-BOLT 35,0 MM2 | PECA | 18.24
2200247 | CONEXAO RETA MACHO G 1 4 X 06MM | PECA | 12.23
5300482 | FITA DE POLIETILENO IDENTIFICACAO | PECA | 4
2300339 | BUCHA DE REDUC FERRO MALEAV 150LBS 3 4POL X 1 4POL NPT | PECA | 7.29
2200411 | PORCA 1 4 LATAO | PECA | 3.4
2400007 | MEIA UNIAO DE LATAO 1 4POL NPT X 1 2POL SAE | PECA | 12.21
2200399 | PARAFUSO FENDIDO PF-16 | PECA | 12.12
1304040 | COTOVELO 90 1 2 NPT PRETO | PECA | 12.08
2200005 | CONECTOR BRONZE SOLDA X ROSCA FEMEA NPT 15MM X 1 2POL FCX 0029 | PECA | 11.49
2400009 | MEIA UNIAO DE LATAO 1 4POL NPT X 3 8POL SAE | PECA | 11.46
2300173 | PLUG FERRO MALEAV 300LBS 1POL NPT | PECA | 11.17
2200316 | FITA PERFURADA 3 4 | PECA | 10.89
2300130 | NIPLE DUPLO FERRO MALEAVEL SEXTAVADO 3 4POL BSP 150LBS | PECA | 8.54
2200400 | PARAFUSO SEXTAVADO 1 4 X 1 1 4 C PORCA GALVANIZADO | PECA | 8.44
2400083 | COTOVELO LATAO 1 8POL NPT M X F | PECA | 3.42
5200107 | PORCA DE LATAO 3 8POL SAE | PECA | 3.43
2400110 | NIPLE DUPLO LATAO 1 8POL NPT X 1 8POL NPT | PECA | 2.94
5200080 | GRAMPO U COMPLETO 3 4POL | PECA | 2.2
5300439 | FITA DE ALUMINIO | PECA | 16.49
5300754 | TUBO ALUMINIO P GAS 20X2MM USO EXTERNO | PECA | 14.91
5300613 | TUBO ALUMINIO P GAS 20X2MM RL.100M | PECA | 14.91
5300213 | SUPORTE PARA COLETOR TIPO PAREDE | PECA | 10.15
7700020 | VALVULA UGV-1 - 1 2 POL PARA P13 | PECA | 19.88
6800015 | TUBO ACO CARBONO PRETO S COST SCH80 A106 3 4POL | PECA | 73.03
2300037 | NIPLE DUPLO ACO 3 4POL NPT 300LBS | PECA | 15.27
7400019 | VALVULA DE RETENCAO LATAO P COLETOR 1 2POL X 7 16POL NPT | PECA | 19.88
5300755 | TUBO ALUMINIO P GAS 26X3MM USO EXTERNO | PECA | 36.58
5300685 | COTOVELO FEMEA P GAS 1 2X20 PRENSAR | PECA | 31.13
2300035 | NIPLE DUPLO ACO 1 2POL NPT 300LBS | PECA | 11.5
5300614 | TUBO ALUMINIO P GAS 26X3MM RL.50M | PECA | 35.22
5300661 | TEE INTERM. P GAS 20X20X20 | PECA | 50.97
3200039 | PIG TAIL FLEXIVEL CONFLEX T1 1 2 POL COMPRIM 1200 MM | PECA | 75.22
5300615 | TUBO ALUMINIO P GAS 32X3MM RL.50M | PECA | 36.6
6800032 | TUBO ACO CARBONO PRETO C COST SCH40 A53 3 4POL | PECA | 33.23
5300753 | TUBO ALUMINIO P GAS 16X2MM USO EXTERNO | PECA | 12.24
1100032 | PLACA MANUTENCAO PREVENTIVA 11,5X22CM | PECA | 6.02
2400022 | REGISTRO DE LATAO 1 2POL NPT MACHO E FEMEA | PECA | 33.28
7300010 | VALVULA DE ESFERA MONOBLOCO 1 2POL NPT 300LBS PR | PECA | 65.22
2300171 | PLUG FERRO MALEAV 300LBS 1 2POL NPT | PECA | 4.22
2300061 | TEE ACO 3 4POL NPT 300LBS | PECA | 44.08
5300679 | TEE FEMEA P GAS 20MM X 1 2 | PECA | 42.98
5300589 | TEE ELETROFUSAO PE - 100 90 50MM | PECA | 351.43
2400013 | MEIA UNIAO DE LATAO 3 4POL NPT X 3 8POL SAE | PECA | 22.89
2400021 | NIPLE REDUC LATAO 3 4POL NPT X 1 2POL NPT | PECA | 18.35
7300014 | VALVULA DE ESFERA TRIPARTIDA 3 4POL NPT 300LBS PP | PECA | 96.32
7300012 | VALVULA DE ESFERA MONOBLOCO 3 4POL NPT 300LBS | PECA | 95.75
2300007 | LUVA DE ACO CARBONO 300LBS NPT 3 4POL | PECA | 29.87
7000004 | TUBO FLEXIVEL DE COBRE 3 8POL PARA REFRIGERACAO | PECA | 29.65
6000014 | REGULADOR PRESSAO 2 ESTAGIO CE BORB P13 CS 3 8SAE PE 1 5 BAR PS 280MMCA VAZ 5KG H | PECA | 69.42
2300086 | UNIAO ACO COM ASSENTO BRONZE 3 4POL NPT 300LBS | PECA | 113.75
5300756 | TUBO ALUMINIO P GAS 32X3MM USO EXTERNO | PECA | 38.35
2300178 | TAMPAO CAP FERRO MALEAVEL NPT 300LBS 3 4POL | PECA | 24.86
7000021 | TUBO COBRE CLASSE E 22MM 3 4 POL | PECA | 45.07
6000015 | REGULADOR PRESSAO 2o ESTAGIO CE 1 4NPT CS 3 8NPT PE 1 5 BAR PS 280MMCA VAZ 7KG H | PECA | 49.73
2400017 | NIPLE REDUC LATAO 1 4POL NPT X 1 2POL NPT | PECA | 13.16
5300612 | TUBO ALUMINIO P GAS 16X2MM RL.100MTS | PECA | 13.9
2400020 | NIPLE REDUC LATAO 1 2POL NPT X 3 8POL NPT | PECA | 13.16
6800022 | TUBO DE ACO CARBONO PRETO S COST SCH 80 A106 1POL | PECA | 79.59
5200106 | PORCA DE LATAO 1 2POL SAE COM FURO 1 2POL | PECA | 3.97
6000093 | REGULADOR PRESSAO ALIANCA MODELO 76511 01 LARANJA 12KG | PECA | 88.89
6800006 | TUBO ACO CARBONO PRETO S COST SCH40 A106 3 4POL - FTM 0010 | PECA | 55.15
5300674 | UNIAO P GAS 20X20 PRENSAR | PECA | 44.22
6800034 | TUBO ACO CARBONO PRETO C COST SCH40 A53 1POL | PECA | 49.73
1100020 | PLACA DE SEGURANCA-CENTRAL DE GLP-PERIGO INFLAMAVEL 0,70X0,60 | PECA | 68.66
2300041 | NIPLE DUPLO ACO 1 1 4POL NPT 300LBS | PECA | 30.83
1100014 | PLACA DE SEGURANCA - CENTRAL GLP - PERIGO INFLAMAVEL 0,70 x 0,60 - PS | PECA | 47.73
2400065 | VALVULA ANGULAR MACHO MACHO 1 2 X 1 2 | PECA | 36.59
2300172 | PLUG FERRO MALEAV 300LBS 3 4POL NPT | PECA | 6.96
6800004 | TUBO ACO CARBONO PRETO S COST SCH80 A106 1.1 4POL - FTM 0010 | PECA | 91.84
2300261 | BUCHA DE REDUC FERRO MALEAV 150LBS 3 4POL X 1 2POL NPT | PECA | 9.61
2200046 | COTOVELO COBRE SOLDA SOLDA 22MM FCX 0026 | PECA | 21.17
6800037 | TUBO ACO CARBONO PRETO C COST SCH40 A53 2POL | PECA | 90.77
7500003 | VALVULA DE ALIVIO HIDROSTATICO 1 2POL NPT 375LBS | PECA | 309.53
6800031 | TUBO ACO CARBONO PRETO C COST SCH40 A53 1 2POL | PECA | 28.56
1800006 | COLETOR DE GLP EM TUBO DE ACO CARBONO SCH 40 MODULO II SIMPLES CILINDRO 190KG FTM 9007 FTM 9007 | PECA | 248.45
5200090 | PARAFUSO P BUCHA S-12 | PECA | 2.69
5300705 | CONECTOR MACHO P GAS 26MM X 3 4 PRENSAR | PECA | 46.26
3200049 | PIG-TAIL FLEXIVEL CONFLEX T1 1 2 POL COMPRIM. 1500MM | PECA | 97.66
5300662 | TEE INTERM. P GAS 26X26X26 | PECA | 84.32
5300212 | SUPORTE GALVANIZADO PARA REGULADOR CI | PECA | 55.1
7700019 | VALVULA ENCHIMENTO 1.1 4POL NPT X 1.3 4POL ACME | PECA | 274.05
2200097 | NIPLE DUPLO DE BRONZE ROSCA 1 2 POL NPT | PECA | 13.69
7300013 | VALVULA DE ESFERA TRIPARTIDA 1 2POL NPT 300LBS PP. | PECA | 85.3
2300088 | UNIAO ACO COM ASSENTO BRONZE 1 1 4POL NPT 300LBS | PECA | 186.72
5300684 | COTOVELO FEMEA P GAS 1 2X16 PRENSAR | PECA | 26.8
6800036 | TUBO ACO CARBONO PRETO C COST SCH40 A53 1.1 4POL | PECA | 70.86
5200169 | GRAMPO U COMPLETO 1POL | PECA | 3.51
5200098 | PARAFUSO SEXT 5 8POL UNC X 3POL - A193B7 COM PORCA 2H | PECA | 6.09
7000006 | TUBO COBRE CLASSE A 22MM 3 4POL | PECA | 96.68
5200170 | GRAMPO U COMPLETO 2POL | PECA | 7.49
6800039 | TUBO ACO CARBONO PRETO C COST SCH40 A53 4POL | PECA | 280.26
6800035 | TUBO ACO CARBONO PRETO C COST SCH40 A53 1.1 2POL | PECA | 85.51
2000149 | MEIA LUVA ACO SOLDA ROSCA 300LBS NPT 1 2POL | PECA | 10.16
7300016 | VALVULA DE ESFERA TRIPARTIDA 1POL NPT 300LBS PP. | PECA | 158.74
3200044 | TUBO FLEXIVEL METALICO DE 1 POL NPT X 500MM - FTM 0008 | PECA | 332.83
2300058 | TEE ACO 1 2POL NPT 300LBS | PECA | 32.43
5300293 | CHAPA XADREZ DE 1 4POL | PECA | 27.23
7700017 | VALVULA UGV-1 PARA P13 REVENDA | PECA | 27.07
2300048 | NIPLE DUPLO ACO GALVANIZADO 3 4POL NPT 150LBS | PECA | 12.08
7300018 | VALVULA DE ESFERA TRIPARTIDA 1.1 4POL NPT 300LBS PP | PECA | 197.66
2400098 | TAMPAO VASILHAME P20 | PECA | 31.7
2300076 | UNIAO ACO COM ASSENTO BRONZE 1POL NPT 300LBS | PECA | 123.68
6800010 | TUBO ACO CARBONO PRETO S COST SCH40 A106 1.1 4POL - FTM 0010 | PECA | 65.06
2300067 | TEE REDUC ACO 3 4POL X 1 2POL NPT 300LBS | PECA | 41.37
6000088 | REGULADOR PRESSAO 2 ESTAGIO CE CS 1 2POL NPT PE 1 5 BAR PS 280MMCA VAZ 12KG H | PECA | 76.17
7300019 | VALVULA DE ESFERA TRIPARTIDA 2POL NPT 300LBS PP | PECA | 401.38
2400006 | MEIA UNIAO DE LATAO 1 2POL NPT X 1 2POL SAE | PECA | 17.89
2300177 | TAMPAO CAP FERRO MALEAVEL NPT 300LBS 1 2POL | PECA | 19.45
6800008 | TUBO ACO CARBONO PRETO S COST SCH40 A106 1POL - FTM 0010 | PECA | 67.6
5300675 | UNIAO P GAS 26X26 PRENSAR | PECA | 65.11
2300047 | NIPLE DUPLO ACO GALVANIZADO 1 2POL NPT 150LBS | PECA | 9.67
7500004 | VALVULA DE ALIVIO LATAO 1 4POL NPT | PECA | 37.02
5300401 | JUNTA P FLANGE 2 | PECA | 19.46
7000003 | TUBO FLEXIVEL DE COBRE 1 2POL PARA REFRIGERACAO | PECA | 40.63
2300055 | TEE ACO 1POL NPT 300LBS | PECA | 67.19
2300084 | UNIAO ACO COM ASSENTO BRONZE 2POL NPT 300LBS | PECA | 411.09
5300214 | SUPORTE PARA COLETOR TIPO PISO | PECA | 67.89
5300304 | CANTONEIRA DE FERRO 3 16 X 1.1 2POL | PECA | 41
6800011 | TUBO ACO CARBONO PRETO S COST SCH40 A106 2POL - FTM 0010 | PECA | 128.26
6000145 | REGULADOR PRESSAO 2 ESTAGIO CE BORB P13 CS 1 2 BSP PE 1 5 BAR PS 280MMCA VAZ 5KG H COD 506 65 | PECA | 73.31
1800011 | COLETOR DE GLP EM TUBO DE ACO CARBONO SCH 40 MODULO III SIMPLES CILINDRO 190KG FTM 9008 FTM 9007 | PECA | 318.27
7600005 | VALVULA DE AGULHA LATAO 300LBS 1 4POL NPT CONEXAO MACHO FEMEA | PECA | 117.79
2200015 | LUVA COBRE SOLDA X SOLDA 22MM | PECA | 7.32
3200038 | PIG TAIL DE COBRE 1 4POL X 800MM ROSCA DIREITA | PECA | 58.62
6800062 | TUBO DE ACO GALVANIZADO C COST DIN 2440 2POL | PECA | 90.77
2300052 | NIPLE DUPLO ACO GALVANIZADO 1 2POL NPT 150LBS | PECA | 13.83
6800038 | TUBO ACO CARBONO PRETO C COST SCH40 A53 3POL | PECA | 231.31
7300017 | VALVULA DE ESFERA TRIPARTIDA 1.1 2POL NPT 300LBS PP. | PECA | 287.33
3200048 | PIG TAIL FLEXIVEL CONFLEX T1 1 2 POL COMPRIM 1000MM | PECA | 66.45
4600012 | MANOMETRO 0 300 PSI DIAL 2 1 2POL ROSCA 1 4POL NPT COM GLICERINA | PECA | 121.16
2300082 | UNIAO ACO COM ASSENTO BRONZE 1 2POL NPT 300LBS | PECA | 99.5
5300707 | CONECTOR MACHO P GAS 32MM X 1 PRENSAR | PECA | 65.11
2300040 | NIPLE DUPLO ACO 1 1 2POL NPT 300LBS | PECA | 42.35
6800021 | TUBO ACO CARBONO PRETO S COST SCH80 A106 1 2 POL - FTM 0010 | PECA | 44.17
7000002 | PROLONGADOR MEDIO 731 1 2POL BRONZE | PECA | 15.36
2000170 | CURVA ACO SOLDA 90GR RL SCH 40 SEM COSTURA A234 WPB 2POL | PECA | 20.51
2000057 | REDUCAO CONCENTRICA ACO 3 4POL X 1 2POL SOLDA SCH 40 S COST | PECA | 14.71
2400023 | REGISTRO DE LATAO 1 2POL NPT X 1 2POL NPT | PECA | 36.59
5300408 | TELA DE ADVERTENCIA GAS DP-10 | PECA | 27.18
7100010 | TUBO DE PEAD 54MM PE-80 SDR 11 AMARELO | PECA | 67.22
6000121 | REGULADOR DE PRESSAO 2 ESTAGIO CE 1 2POL NPT CS 1 2POL NPT PE 50 A 800 KPA P S 2,1 A 3,5 KPA VAZAO 15KG H | PECA | 43.56
2300057 | TEE ACO 1 1 4POL 300LBS | PECA | 121.04
6800009 | TUBO ACO CARBONO PRETO S COST SCH40 A106 1.1 2POL - FTM 0010 | PECA | 86.35
7300034 | VALVULA DE ESFERA 3 4POL NPT | PECA | 85
2200026 | TEE COBRE SOLDA X SOLDA X SOLDA 22MM | PECA | 19.34
3200040 | PIG TAIL FLEXIVEL CONFLEX T1 1 2 POL COMPRIM 800 MM | PECA | 75.02
3200015 | MANGUEIRA P GLP 1503 16 X 300MM CONEXOES 1POL NPT 300MM DE PONTA A PONTA | PECA | 292.5
5300660 | TEE INTERM. P GAS 16X16X16 | PECA | 43.76
2300175 | PLUG FERRO MALEAV 300LBS 1 1 4POL NPT | PECA | 20.78
2300203 | COTOVELO ACO GALVANIZADO 90GR 150LBS NPT 1 2POL FME 0009 | PECA | 9.94
2300060 | TEE ACO 2POL NPT 300LBS | PECA | 203.53
2200124 | TEE BRONZE RC REDUCAO SOLDA X SOLDA 22 MM 1 2NPT X 22 MM | PECA | 24.45
7000017 | TUBO COBRE CLASSE E 15MM 1 2POL | PECA | 29.25
2300066 | TEE ACO GALVANIZADO 1 2POL NPT 150LBS | PECA | 12.21
2000099 | TEE ACO 1.1 4POL SOLDA SCH40 S COST | PECA | 33.36
2400108 | TERMINAL DE MANGUEIRA 1 8 X 1 4 NPT | PECA | 4.57
6900001 | TUBO ACO GALVANIZADO 3 4POL | PECA | 35.15
5300673 | UNIAO P GAS 16X16 PRENSAR | PECA | 26.86
7400010 | VALVULA DE EXCESSO FLUXO 1.1 4POL NPT MACHO X 1.1 4POL NPT FEMEA | PECA | 397.87
6800019 | TUBO ACO CARBONO PRETO S COST SCH 80 A106 2POL - FTM 0010 | PECA | 195.19
5300681 | TEE FEMEA P GAS 26MM X 3 4 | PECA | 69.16
2300017 | LUVA REDUC ACO 300LBS NPT 3 4POL X 1 2POL | PECA | 32.19
7100003 | TUBO POLIETILENO DIAM 63 | PECA | 80.04
7300040 | VALVULA DE ESFERA MONOBLOCO 1POL NPT 300LBS PR | PECA | 114.06
7501735 | VALVULA DE SEGURANCA MULTI POINT 1 1 4POL NPT | PECA | 2109.4
7400007 | VALVULA DE EXCESSO FLUXO 3 4POL NPT MACHO X 3 4POL NPT FEMEA - FVV0008 | PECA | 256.21
6800041 | TUBO ACO CARBONO PRETO C COST SCH80 A53 3 4POL | PECA | 58.43
7500013 | VALVULA DE SEGURANCA PARA LINHA 3 4POL 375LBS | PECA | 338.1
5200220 | GRAMPO U COMPLETO 1 2POL | PECA | 1.77
2300078 | UNIAO ACO COM ASSENTO BRONZE 1 1 2POL NPT 300LBS | PECA | 296.36
6800061 | TUBO DE ACO GALVANIZADO C COST DIN 2440 1 2POL | PECA | 38.66
2300098 | COTOVELO ACO 90GR 300LBS NPT 2POL FCX 0033 | PECA | 129.65
5300669 | UNIAO INTERM. REDUCAO P GAS 26 X 20MM | PECA | 43.52
2300091 | COTOVELO ACO 45GR 300LBS NPT 3 4POL - FCX 0033 | PECA | 34.46
6800043 | TUBO DE ACO CARBONO PRETO S C SCH 80 A106 11 2 POL | PECA | 153.68
7100005 | TUBO POLIETILENO 90 MM | PECA | 135.48
2200055 | COTOVELO BRONZE SOLDA X ROSCA FEMEA BSP 28MM X 1POL FCX 0029 | PECA | 32.95
6800042 | TUBO ACO CARBONO PRETO C COST SHC40 A53 2.1 2POL | PECA | 131.74
2000096 | TEE ACO 3 4POL SOLDA SCH40 S COST | PECA | 21.36
6800005 | TUBO ACO CARBONO PRETO S COST SCH40 A106 1 2POL - FTM 0010 | PECA | 43.95
7000020 | TUBO DE COBRE CLASSE E 28 MM 1 POL | PECA | 65.11
5300667 | UNIAO INTERM. REDUCAO P GAS 20 X 16MM | PECA | 31.85
7000028 | TUBO COBRE CLASSE E 54MM 2POL | PECA | 198.69
3200093 | MANGUEIRA FLEXIVEL 300 MM 3 4 NPT | PECA | 198.79
5300676 | UNIAO P GAS 32X32 PRENSAR | PECA | 70.5
5800060 | MEDIDOR VOLUMETRICO BAIXA PRESSAO G0.6 | PECA | 329.22
5200213 | PRISIONEIRO 5 8POL UNC X 3.7 4POL COM PORCA | PECA | 17.11
2000093 | TEE ACO GALVANIZADO 4POL NPT 150LBS | PECA | 965.62
5300628 | TEE MACHO P GAS 20MM X 1 2 | PECA | 49.51
6000010 | REGULADOR PRESSAO 1 ESTAGIO CE CS 1 4 POL NPT PE PS 70000MMCA VAZ 30KG H C MAN | PECA | 197.71
5800023 | MEDIDOR VOLUMETRICO BAIXA PRESSAO G1.6 | PECA | 463.66
2300170 | PLUG BUJAO FERRO MALEAVEL NPT 1 4POL NPT | PECA | 3.37
5200171 | GRAMPO U COMPLETO 3POL | PECA | 10.89
3200054 | FLEXIVEL CROMADO MALHA ACO 1,5M X 1 2POL NPT | PECA | 61.17
2000150 | MEIA LUVA ACO SOLDA ROSCA 300LBS NPT 1 4POL | PECA | 7.86
2300054 | TEE ACO GALVANIZADO 3 4POL NPT 150LBS | PECA | 19.13
5300238 | TUBO FITA 50MM LARGURA X 30.5M COMPRIMENTO | PECA | 146.59
6800048 | TUBO ACO CARBONO PRETO C COST SCH80 1POL | PECA | 36.76
2300075 | UNIAO ACO GALVANIZADO COM ASSENTO BRONZE 3 4POL NPT 150LBS | PECA | 109.31
7700015 | VALVULA DE ENCHIMENTO PARA VASILHAME B190 | PECA | 284
2300044 | NIPLE DUPLO ACO GALVANIZADO 1.1 2POL NPT 150LBS | PECA | 40.45
7000014 | TUBO COBRE CLASSE I 22MM 3 4 | PECA | 96.24
6800063 | TUBO DE ACO GALVANIZADO C COST DIN 2440 3 4POL | PECA | 47.91
2400016 | NIPLE REDUC LATAO 1 8POL NPT X 1 2POL SAE | PECA | 12.21
7400004 | VALVULA DE EXCESSO FLUXO 1 2POL NPT MACHO X 1 2POL NPT FEMEA FVV0008 | PECA | 222.13
6900002 | TUBO ACO GALVANIZADO 1POL | PECA | 54.79
7400012 | VALVULA DE EXCESSO FLUXO 3 4POL MOD 3272G REGO | PECA | 222.38
7100007 | TUBO PEAD 40MM | PECA | 33.17
2300185 | PLUG FERRO MALEAV GALVANIZADO 3 4POL NPT 150LBS | PECA | 6.17
4900113 | TUBO FLEXIVEL TUBO FLEX ALPHA 3 4POL M M | PECA | 17.62
2000100 | TEE ACO 2POL SOLDA SCH40 S COST | PECA | 59.6
2000119 | TEE REDUC ACO 2POL X 1POL SOLDA SCH40 S COST | PECA | 124.66
2300004 | LUVA DE ACO CARBONO 300LBS NPT 1 1 4POL | PECA | 60.04
3100011 | FILTRO Y ACO CARBONO 300LBS NPT 1POL | PECA | 364.71
7000030 | TUBO COBRE CLASSE E 42MM 1.1 2POL | PECA | 200.38
7100004 | TUBO POLIETILENO DIAM 32 | PECA | 13.91
5300236 | TUBO FITA 100MM LARGURA X 305M COMPRIMENTO | PECA | 226.02
6000100 | REGULADOR PRESSAO ESTAGIO UNICO , CE BORB P13 CS 1 2 BSP, PE 7 BAR, PS 280MMCA, VAZ. 2KG H | PECA | 39.09
2300046 | NIPLE DUPLO ACO GALVANIZADO 1 1 4POL NPT 150LBS | PECA | 31.7
2300068 | TEE REDUC ACO 1POL X 3 4POL NPT 300LBS | PECA | 62.51
6800029 | TUBO DE ACO CARBONO PRETO S C SCH 80 A106 11 2 POL | PECA | 142.68
2000172 | CURVA ACO SOLDA 90GR RL SCH 40 SEM COSTURA A234 WPB 3POL | PECA | 67.68
6000006 | REGUL PRES 1oEST CE 1 4POL CS 3 8POL NPT PE 19 BAR PS 3 BAR VAZ 60KG H C MAN | PECA | 245.67
2000097 | TEE ACO 1POL SOLDA SCH40 S COST | PECA | 30.1
2300074 | UNIAO ACO GALVANIZADO COM ASSENTO BRONZE 1 2POL NPT 150LBS | PECA | 74.56
7400006 | VALVULA DE EXCESSO FLUXO 1 4POL NPT MACHO X 1 4POL NPT FEMEA - FVV0008 | PECA | 158.67
7000029 | TUBO COBRE CLASSE E 35MM 1.1 4POL | PECA | 122.15
6000018 | REGULADOR PRESSAO 2o ESTAGIO CE CS 3 4NPT PE 1 5 BAR PS 280MMCA VAZ 50KG H | PECA | 428.07
2300137 | BUCHA REDUC ACO GALVANIZADO 150LBS 1 X 3 4POL NPT - FME 0009 | PECA | 20.5
5600028 | MANOMETRO 63MM VERTICAL 0-28KG CM2-CONEXAO 1 4POL NPT GLIC | PECA | 133.4
2400037 | TEE LATAO 1 2POL SAE | PECA | 25.46
5200134 | CHUMBADOR TB 3 8 X 3 4POL | PECA | 10.89
2000112 | TEE REDUC ACO 1.1 4 POL X 1 POL SOLDA SCH40 S COST | PECA | 60.83
2100048 | UNIAO DE BRONZE 733 42MM | PECA | 365.56
2300056 | TEE ACO 1 1 2POL NPT 300LBS | PECA | 131.97
2000147 | MEIA LUVA ACO SOLDA ROSCA 300LBS NPT 1POL | PECA | 23.13
5300237 | TUBO FITA 30MM LARGURA X 30 5M COMPRIMENTO | PECA | 93.26
2300176 | PLUG FERRO MALEAV 300LBS 2POL NPT | PECA | 34.02
6800013 | TUBO ACO CARBONO PRETO S COST SCH40 A106 4POL - FTM 0010 | PECA | 298.98
2300059 | TEE ACO 1 4POL NPT 300LBS | PECA | 34.97
7600007 | VALVULA DE CASTELO 3 4POL REGO 7556R 12 | PECA | 642.1
2300149 | BUCHA REDUC FERRO MALEAV 300LBS 2 X 1 1 2POL NPT FCX 0008 | PECA | 48.45
7400020 | TAMPAO LATAO 1 2POL NPT POOL | PECA | 20.78
5300641 | TEE INTERM. REDUC. P GAS 26X20X26 | PECA | 57.36
2000222 | MEIA LUVA ACO SOLDA ROSCA 3000LBS NPT 1 2POL | PECA | 13.4
2300006 | LUVA DE ACO CARBONO 300LBS NPT 2POL | PECA | 120.39
2300077 | UNIAO ACO GALVANIZADO COM ASSENTO BRONZE 1POL NPT 150LBS | PECA | 146.62
2300085 | UNIAO ACO GALVANIZADO COM ASSENTO BRONZE 2POL NPT 150LBS | PECA | 346.96
6900007 | TUBO DE ACO GALVANIZADO 11 2POL | PECA | 82.36
7000022 | TUBO COBRE CLASSE E 66MM 2 1 2 | PECA | 354.06
7300077 | VALVULA DE ESFERA TRIPARTIDA 1 2POL NPT 300LBS PR | PECA | 73.19
7400008 | VALVULA DE EXCESSO FLUXO 1POL NPT MACHO X 1POL NPT FEMEA - FVV0008 | PECA | 354.24
2000246 | TEE REDUC ACO 8POL X 6POL SOLDA SCH 40 S COST | PECA | 357.75
7300028 | VALVULA DE ESFERA COM ACIONADOR PNEUMATICO 1.1 4POL NPT | PECA | 1117.39
2300102 | COTOVELO ACO GALVANIZADO 90GR 150LBS NPT 1 1 2POL FME 0009 | PECA | 42.8
5300632 | TEE INTERM. REDUC. P GAS 20X16X16 | PECA | 54.83
5800007 | MEDIDOR VOLUMETRICO BAIXA PRESSAO G1 | PECA | 317.71
5300680 | TEE FEMEA P GAS 20MM X 3 4 | PECA | 75.85
6800060 | TUBO DE ACO GALVANIZADO C COST DIN 2440 1.1 2POL | PECA | 96.16
2000098 | TEE ACO 1.1 2POL SOLDA SCH40 S COST | PECA | 58.48
2200012 | LUVA COBRE SOLDA X SOLDA 28MM | PECA | 8.26
4600005 | MANOMETRO 0-100 PSI DIAL 2.1 2POL ROSCA 1 2POL NPT INOX C GLICERINA | PECA | 100.72
6800023 | TUBO DE ACO CARBONO PRETO C COST DIN2440 A120 3 4 POL | PECA | 26.19
2300019 | LUVA REDUC ACO 300LBS NPT 1POL X 3 4POL | PECA | 47.39
5300677 | TEE FEMEA P GAS 16MM X 1 2 | PECA | 33.88
5600036 | VALVULA CHEK LOK EM LATAO COM EXC. DE FLUXO PARA 20GPM DE 3 4 NPT REGO CODIGO 7590U | PECA | 397.89
2000075 | REDUCAO CONCENTRICA ACO 3POL X 2POL SOLDA SCH 40 S COST | PECA | 34.08
2000065 | REDUCAO CONCENTRICA ACO 2POL X 3 4POL SOLDA SCH 40 S COST | PECA | 48.79
7300076 | VALVULA DE ESFERA TRIPARTIDA 1.1 4POL NPT 300LBS PR | PECA | 183.33
6900009 | TUBO DE ACO GALVANIZADO 1 2POL | PECA | 23.55
2300070 | TEE REDUC ACO 1 1 4POL X 3 4POL NPT 300LBS | PECA | 69.98
7400021 | VALVULA DE RETENCAO PORTINHOLA 3 4POL NPT | PECA | 930.75
2300169 | PLUG BUJAO CL 10 MP NPT 3 4POL | PECA | 7.6
6800046 | TUBO ACO CARBONO C COST DIN 2440 1 POL | PECA | 38.18
7400003 | VALVULA DE EXCESSO FLUXO 1.1 4POL NPT A3282C 50GPM REGO | PECA | 443.09
4600013 | MANOMETRO 0 300 PSI DIAL 4POL ROSCA 1 2POL NPT | PECA | 108.92
2000050 | MEIA LUVA ACO SOLDA ROSCA 300LBS NPT 3 8POL | PECA | 7.95
3200046 | ADAPTADOR 3 4 NTP X 3 4 SAE - FCX 0014 | PECA | 364.71
2200010 | CONECTOR BRONZE SOLDA X ROSCA MACHO BSP 28MM X 1POL FCX 0029 | PECA | 21.89
2200014 | LUVA COBRE SOLDA X SOLDA 15MM | PECA | 3.65
2300062 | TEE ACO GALVANIZADO 1.1 2POL 150LBS | PECA | 71.91
2300025 | LUVA REDUC ACO 300LBS NPT 2POL X 1.1 4POL | PECA | 174.99
7400002 | VALVULA DE DUPLA RETENCAO P ENCHIMENTO 1.1 4POL | PECA | 315.51
7400016 | VALVULA DE RETENCAO ACO CARBONO 1.1 2POL NPT PORTINHOLA | PECA | 1414.22
7000009 | TUBO COBRE CLASSE A 42MM 1.1 2POL | PECA | 231.59
2200036 | UNIAO COBRE SOLDA X ROSCA FEMEA BSP 28MM X 1POL | PECA | 100.53
2300197 | JOELHO LATAO 1 2BSP I X 5 8UNF E | PECA | 16.49
2300079 | UNIAO ACO GALVANIZADO COM ASSENTO BRONZE 1.1 2POL NPT 150LBS | PECA | 171.48
5300696 | CONECTOR FEMEA P GAS 1 2X16MM PRENSAR | PECA | 25.76
6000132 | REGULADOR APZ 400 C MANOMETRO 60 KG H CB2350 | PECA | 170
7100011 | TUBO DE PEAD 32MM PE-80 SDR11 AMERELO | PECA | 14.66
2000095 | TEE ACO 1 2POL SOLDA SCH40 S COST | PECA | 21.05
2300064 | TEE ACO GALVANIZADO 2POL NPT 150LBS | PECA | 65.8
5200210 | PRISIONEIRO 5 8POL UNC X 3.1 4POL COM PORCA | PECA | 20.78
2200025 | TEE COBRE SOLDA X SOLDA X SOLDA 15MM | PECA | 10.99
2000067 | REDUCAO CONCENTRICA ACO 2POL X 1.1 2POL SOLDA SCH 40 S COST | PECA | 25.53
6800049 | TUBO ACO CARBONO PRETO C COST SCH80 2POL | PECA | 96.83
2300123 | NIPLE ACO GALVANIZADO 3 4POL NPT 150LBS | PECA | 21.07
7300037 | VALVULA DE ESFERA MONOBLOCO 1.1 2POL NPT 300LBS PR | PECA | 186.29
5300476 | TEE ELETROFUSAO PE-100 90GR 32MM | PECA | 189.24
7000007 | TUBO COBRE CLASSE A 28MM 1POL | PECA | 111.65
2000158 | CURVA ACO SOLDA 45GR RL SCH 40 SEM COSTURA A234 WPB 3 4POL FCX 0033 | PECA | 6.45
2300069 | TEE REDUC ACO 1POL X 1 2POL NPT 300LBS | PECA | 67.18
2400082 | NIPLE REDUC LATAO 1 2POL NPT X 1 2POL NPT | PECA | 12.21
5300342 | SUPORTE DE PAREDE ALUMINIO | PECA | 12.21
7100009 | TUBO POLIETILENO PE 80 40 MM 1 1 2 | PECA | 34.49
2000066 | REDUCAO CONCENTRICA ACO 2POL X 1POL SOLDA SCH 40 S COST | PECA | 27.72
2200027 | TEE BRONZE SOLDA X SOLDA X SOLDA 35MM | PECA | 45.7
2300128 | UNIAO ACO GALVANIZADO 3 4POL NPT 150LBS | PECA | 78.05
2200013 | LUVA BRONZE SOLDA X SOLDA 42MM | PECA | 45.58
5300672 | UNIAO INTERM. REDUCAO P GAS 32 X 26MM | PECA | 57.49
6800058 | TUBO DE ACO CARBONO PRETO S COST SCH 80 A106 1.1 2POL | PECA | 175.14
2200039 | UNIAO COBRE SOLDA X SOLDA 22MM | PECA | 48.79
2200075 | TAMPAO COBRE SOLDA 22MM | PECA | 4.76
2300195 | PLUG FERRO MALEAVEL GALVANIZADO 1.1 4 POL NPT 150 LBS | PECA | 21.45
5300033 | CANTONEIRA DE FERRO 1 4 X 3POL | PECA | 144.15
6000076 | REGULADOR PRESSAO 1o. ESTAGIO, CE CS 1 4POL NPT, PE 7 BAR, PS 5 BAR, VAZ. 50KG H, C MAN. | PECA | 221.01
1800013 | COLETOR DE GLP EM TUBO DE ACO CARBONO SCH 40 MODULO IV SIMPLES CILINDRO 190KG - FTM 9007 | PECA | 453.05
5300648 | TEE INTERM. REDUC. P GAS 32X20X32 | PECA | 94.86
5300668 | UNIAO INTERM. REDUCAO P GAS 26 X 16MM | PECA | 51.84
2000034 | FLANGE ACO ENCAIXE SOLDA 1.1 2POL 300LBS | PECA | 109.53
7500007 | VALVULA DE SEGURANCA 1.1 4POL NPT PARA 250 PSI 8685 G REGO SEMI-INTERNA | PECA | 537.27
2000241 | CURVA ACO SOLDA 45GR RL SCH 40 SEM COSTURA A234 6POL | PECA | 153.51
2100066 | DIAL PARA INDICADOR DE NIVEL DRAVA | PECA | 119.94
2000171 | CURVA ACO SOLDA 90GR RL SCH 40 SEM COSTURA A234 WPB 2.1 2POL | PECA | 33.29
2100021 | TEE BRONZE COM ROSCA FEMEA CENTRAL NPT 15MM X 1 2POL X 15MM | PECA | 23
2200042 | UNIAO BRONZE SOLDA ROSCA FEMEA NPT 22MM X 3 4POL | PECA | 29.61
6900003 | TUBO ACO GALVANIZADO 1.1 4POL | PECA | 63.67
6000095 | REGULADOR PRESSAO ESTAGIO UNICO, CE BORB P13 CS 3 8POL SAE, PE 17BAR PS 280MMCA, VAZ. 4KG H, S MAN. | PECA | 61.01
7000008 | TUBO COBRE CLASSE A 35MM 1.1 4POL | PECA | 218.58
7500009 | VALVULA DE SEGURANCA 1.1 4 POL NPT X 2 POL F NPT C MOLA INTERNA | PECA | 1710.94
2200024 | TEE COBRE SOLDA X SOLDA X SOLDA 28MM | PECA | 30.08
2300117 | LUVA DE ACO GALVANIZADO 150LBS NPT 2POL | PECA | 48.93
5300671 | UNIAO INTERM. REDUCAO P GAS 32 X 20MM | PECA | 70.96
5300682 | TEE FEMEA P GAS 32MM X 3 4 | PECA | 133.55
7400022 | VALVULA DE RETENCAO PORTINHOLA DE ACO CARBONO 1POL NPT | PECA | 1251.6
2400015 | NIPLE DE LATAO POOL MACHO ROSCA DIREITA 1 2POL NPT | PECA | 36.04
2000103 | TEE ACO 4POL SCH40 SOLDA S COST | PECA | 153.52
2200077 | TAMPAO COBRE SOLDA 15MM | PECA | 2.74
6800030 | TUBO ACO CARBONO PRETO C COST SCH80 A53 1.1 4POL | PECA | 63.7
6900004 | TUBO ACO GALVANIZADO 2POL | PECA | 62.67
2000151 | MEIA LUVA ACO SOLDA ROSCA 300LBS NPT 2POL | PECA | 65.48
2100001 | CONECTOR BRONZE SOLDA X ROSCA MACHO BSP 42MM X 1 1 2POL FCX 0029 | PECA | 61
5300140 | ENGATE RAPIDO FEMEA DE BRONZE OU ACO INOX ANSI 304 PARA MANGUEIRA 3 4POL | PECA | 54.54
2000063 | REDUCAO CONCENTRICA ACO 1.1 4POL X 1POL SOLDA SCH 40 S COST | PECA | 21.81
3200097 | PIG TAIL FLEX CONF T1 1 2 C 400MM | PECA | 45.97
2300021 | LUVA REDUC ACO 300LBS NPT 1.1 2POL X 1.1 4POL | PECA | 104.69
2300089 | COTOVELO ACO 45GR 300LBS NPT 1 1 4POL FCX 0033 | PECA | 54.49
2300179 | TAMPAO CAP FERRO MALEAVEL NPT 300LBS 1POL C | PECA | 35.75
5300683 | TEE FEMEA P GAS 32MM X 1 | PECA | 155.12
7000005 | TUBO COBRE CLASSE A 15MM 1 2POL - FTM 9005 | PECA | 57.4
2300343 | UNIAO 1 2 - ROSCA GALVANIZADA | PECA | 84.35
7400018 | VALVULA DE RETENCAO ACO CARBONO 2POL NPT PORTINHOLA BROWN | PECA | 1902.61
5300454 | ENGATE RAPIDO MACHO DE LATAO 2POL NPT 300LBS | PECA | 378.91
5300388 | LUVA POLIETILENO DE TRANSICAO 63 MM X 2POL | PECA | 800.93
6000083 | REGULADOR PRESSAO 1o. ESTAGIO, CE CS 3 4POL NPT, PE 19 BAR, PS 3 BAR, VAZ. 120KG H, C MAN. | PECA | 964.93
2000113 | TEE REDUC ACO 1 1 4POL X 3 4POL SOLDA SCH40 S COST | PECA | 48.93
7300007 | VALVULA DE ESFERA FLANGEADA PASSAGEM PLENA 2POL 300LBS | PECA | 766.02
2200011 | CONECTOR BRONZE SOLDA X ROSCA MACHO BSP 35MM X 1 1 4POL - FCX 0029 | PECA | 48.93
2300251 | TEE REDUC ACO GALVANIZADO 3 4POL X 1 2POL NPT 150LBS | PECA | 20.24
2300206 | UNIAO ASSENTO BRONZE 3 4POL BSP 150 LBS FE | PECA | 85.4
5200153 | CHUMBADOR TIPO PARABOLT GALVANIZADO 5 8 X 4.1 4POL | PECA | 36.69
5600011 | MANOMETRO 63MM HORIZONTAL 0-28KG CM2-CONEXAO 1 4POL NPT GLIC | PECA | 106.17
2000039 | FLANGE ACO ENCAIXE SOLDA 4POL 300LBS | PECA | 269.43
3200094 | FLEXIVEL 1 2 POL 300 MM | PECA | 56.12
2300166 | PLUG FERRO MALEAV 1 2POL NPT | PECA | 6.09
2100014 | TEE BRONZE COM ROSCA FEMEA CENTRAL NPT 22MM X 3 4POL X 22MM | PECA | 35.47
2400029 | REGISTRO DE LATAO 3 8POL NPT X BICO MAMADEIRA | PECA | 18.35
4600039 | MANOMETRO DIAL 2.1 2POL ROSCA 1 8POL 150LBS | PECA | 133.4
7300067 | VALVULA DE ESFERA TRIPARTIDA 1 2 POL PP EM T 3VIAS ACO CARBONO 300 LBS NPT | PECA | 173.03
3200045 | TUBO FLEXIVEL METALICO DE 1.1 4 POL NPT X 300MM - FTM 0008 | PECA | 442.1
7300003 | VALVULA DE ESFERA FLANGEADA PASSAGEM PLENA 1.1 2POL 300LBS | PECA | 507.23
2300009 | LUVA DE ACO GALVANIZADO 150LBS NPT 1.1 2POL | PECA | 39.44
5300651 | TEE INTERM. REDUC. P GAS 32X26X32 | PECA | 138.56
7300011 | VALVULA DE ESFERA MONOBLOCO 1 4POL NPT 300LBS | PECA | 73.19
7300068 | VALVULA DE ESFERA TRIPARTIDA 3 4 POL PP EM T 3VIAS ACO CARBONO 300 LBS NPT | PECA | 203.3
7500012 | VALVULA DE SEGURANCA PARA LINHA 3 4POL 275LBS | PECA | 317.15
2200018 | LUVA BRONZE SOLDA X SOLDA 66MM | PECA | 196.96
2300120 | LUVA REDUC ACO GALVANIZADO 150LBS NPT 2POL X 1.1 4POL | PECA | 39.41
5300659 | TEE REDUCAO 50X50X40 PRENSAR | PECA | 200.9
6800051 | TUBO DE ACO CARBONO PRETO C COST DIN 2440 1 2POL | PECA | 24.23
2000061 | REDUCAO CONCENTRICA ACO 1.1 2POL X 1.1 4POL SOLDA SCH 40 S COST | PECA | 42.71
2000102 | TEE ACO 3POL SOLDA SCH40 S COST | PECA | 128.89
2200034 | TEE COBRE C REDUC CENTRAL SOLDA X SOLDA X SOLDA 28MM X 22MM X 28MM | PECA | 52.68
2300080 | UNIAO ACO GALVANIZADO COM ASSENTO BRONZE 1 1 4POL NPT 150LBS | PECA | 178.41
6000020 | REGULADOR PRESSAO ESTAGIO UNICO, CE 1 4POL NPT CS 1 2POL NPT, PE 11 BAR, PS 300MMCA, VAZ. 12KG H S MAN | PECA | 73.19
7300104 | VALVULA DE ESFERA TRIPARTIDA 1 1 2 POL PP EM T 3VIAS ACO CARBONO 300 LBS NPT | PECA | 520.78
2100006 | TEE BRONZE SOLDA X SOLDA X SOLDA 54MM | PECA | 222.32
2300024 | LUVA REDUC ACO 300LBS NPT 2POL X 1.1 2POL | PECA | 168.46
5800008 | MEDIDOR VOLUMETRICO BAIXA PRESSAO G2.5 | PECA | 448.7
6800012 | TUBO ACO CARBONO PRETO S COST SCH40 A106 3POL - FTM 0010 | PECA | 228.35
7600085 | VALVULA DE AGULHA LATAO 1 2POL NPT 300LBS | PECA | 182.58
2000062 | REDUCAO CONCENTRICA ACO 1.1 2POL X 3 4POL SOLDA SCH 40 S COST | PECA | 26.07
2300163 | BUCHA REDUC FERRO MALEAV GALVANIZADO 150LBS 1.1 4 X 3 4POL NPT - FCX 0008 | PECA | 24.45
2300174 | PLUG FERRO MALEAV 300LBS 1.1 2POL NPT | PECA | 24.18
2300180 | TAMPAO CAP FERRO MALEAVEL NPT 300LBS 1.1 2POL | PECA | 69.15
2000110 | TEE REDUC ACO 1POL X 3 4POL SOLDA SCH40 S COST | PECA | 30.67
5300630 | TEE MACHO P GAS 26MM X 3 4 | PECA | 85.42
6000017 | REGULADOR PRESSAO ESTAGIO UNICO CE CS 3 4NPT PE 5BAR PS 280MMCA VAZ 50KG H | PECA | 399.22
6000060 | REGULADOR PRESSAO ESTAGIO UNICO, CE CS 1 2NPT, PE 5BAR, PS 280MMCA, VAZ. 12KG H | PECA | 99.34
6800053 | TUBO DE ACO CARBONO PRETO C COST DIN 2440 4POL | PECA | 182.29
2000058 | REDUCAO CONCENTRICA ACO 1POL X 1 2POL SOLDA SCH 40 S COST | PECA | 20.28
2000079 | REDUCAO CONCENTRICA ACO 4POL X 2POL SOLDA SCH 40 S COST | PECA | 92.8
2200088 | COTOVELO BRONZE SOLDA X SOLDA 66MM FCX 0029 | PECA | 173.86
2400010 | MEIA UNIAO DE LATAO 1 8POL NPT X 3 8POL SAE | PECA | 8.44
2000071 | REDUCAO CONCENTRICA ACO 2 1 2POL X 2POL SOLDA SCH 40 S COST | PECA | 49.58
2000125 | TEE REDUC ACO 1.1 2POL X 1POL SOLDA SCH40 S COST | PECA | 32.53
2000161 | CURVA ACO SOLDA 45GR RL SCH 40 SEM COSTURA A234 WPB 1 1 4POL FCX 0033 | PECA | 14.04
2000225 | MEIA LUVA ACO SOLDA ROSCA 3000LBS NPT 2POL | PECA | 58.93
2400066 | REGISTRO BONGAS ART G.322.N.04 - 90GRAUS DE 1 2POL X BICO DE MAMADEIRA | PECA | 36.02
5300695 | COTOVELO C FLANGE P GAS 20X1 2 PRENSAR | PECA | 47.43
6000009 | REGULADOR PRESSAO 1o. ESTAGIO, CE CS 1 POL NPT, PE 2 A 18 BAR, PS 0,5 A 2 BAR, VAZAO 200 KG H, C MAN | PECA | 1402.19
2000038 | FLANGE ACO ENCAIXE SOLDA 3POL 300LBS | PECA | 160.38
2200040 | UNIAO BRONZE SOLDA X SOLDA 35MM | PECA | 121.81
2300087 | UNIAO ACO GALVANIZADO COM ASSENTO BRONZE 3POL NPT 150LBS | PECA | 342.15
2300181 | TAMPAO CAP FERRO MALEAVEL NPT 300LBS 1 1 4POL | PECA | 55.4
2400034 | UNIAO LATAO 1 2POL SAE X 3 8POL SAE | PECA | 14.97
5300633 | TEE INTERM. REDUC. P GAS 20X16X20 | PECA | 67.63
6000056 | REGULADOR PRESSAO 1o. ESTAGIO, CE CS 1 4POL NPT, PE 19 BAR, PS 3 BAR, VAZ. 12KG H, C MAN. | PECA | 97.07
6800045 | TUBO DE ACO CARBONO PRETO C COST DIN2440 1.1 2 POL | PECA | 60.58
7400017 | VALVULA DE RETENCAO ACO CARBONO 1.1 4POL NPT PORTINHOLA | PECA | 2423.22
2000164 | CURVA ACO SOLDA 45GR RL SCH 40 SEM COSTURA A234 WPB 4POL - FCX 0033 | PECA | 126.06
2000185 | FLANGE ACO ENCAIXE SOLDA 4POL ANSI 150 LBS | PECA | 261.23
2300192 | LUVA RED ACO CARBONO 300 LBS NPT 1 2POL X 1 4POL | PECA | 24.07
6000070 | REGULADOR PRESSAO 1o. ESTAGIO, CE CS 1 4POL NPT, PE 19 BAR, PS 3 BAR, VAZ. 12KG H, S MAN. | PECA | 97.78
6000087 | REGULADOR PRESSAO 1o. ESTAGIO, CE CS 3 4POL NPT, PE 3 BAR, PS 1,5 BAR, VAZ. 50KG H, C MAN. | PECA | 383.37
2000155 | CURVA ACO SOLDA 45GR RL SCH 40 SEM COSTURA A234 WPB 2.1 2POL - FCX 0033 | PECA | 48.79
2200029 | TEE COBRE C ROSCA FEMEA CENTRAL BSP SOLDA X SOLDA X SOLDA 22MM X 3 4POL X 22MM | PECA | 35.31
2200073 | CURVA 45 COBRE SOLDA SOLDA 28MM - FCX 0026 | PECA | 22.57
2200107 | LUVA BRONZE SOLDA X SOLDA 104MM | PECA | 439.72
2300038 | NIPLE DUPLO ACO 3 8POL NPT 300LBS | PECA | 8.85
2300053 | TEE ACO GALVANIZADO 1POL NPT 150LBS | PECA | 33.28
2300350 | UNIAO ACO GALVANIZADO COM ASSENTO BRONZE 3 4POL NPT 150LBS | PECA | 77.6
2400055 | NIPLE DE LATAO 1 4POL NPT | PECA | 6.09
5300643 | TEE INTERM. REDUC. P GAS 26X26X20 | PECA | 83.1
5300646 | TEE INTERM. REDUC. P GAS 32X20X20 | PECA | 82.79
2300073 | TEE REDUC ACO 1.1 2 X 1POL 300LBS | PECA | 125.25
6000085 | REGULADOR PRESSAO ESTAGIO UNICO CE CS 1 2NPT PE 5BAR PS 280MMCA VAZ 20KG H | PECA | 141.94
6800047 | TUBO ACO CARBONO PRETO C COST DIN 2440 1 1 4 POL | PECA | 47.61
3200189 | PIG TAIL 3 4 X 800 MACHO FIXO X FEMEA GIRATORIA | PECA | 375.16
7300004 | VALVULA DE ESFERA FLANGEADA PASSAGEM PLENA 4POL 300LBS | PECA | 2144.56
6800027 | TUBO DE ACO CARBONO PRETO C COST DIN2440 A120 1 2POL | PECA | 29.25
2000083 | REDUCAO CONCENTRICA ACO 6POL X 2.1 2POL SOLDA SCH 40 S COST | PECA | 246.44
2300072 | TEE REDUC ACO 2POL X 1 1 4POL 300LBS | PECA | 230.98
2400090 | TEE DE LATAO 1 4POL SAE | PECA | 24.23
2400102 | UNIAO DE LATAO BICO DE MAMADEIRA 3 8 | PECA | 9.3
6000007 | REGULADOR PRESSAO 1 ESTAGIO CE CS 3 4POL NPT PE 3 BAR PS 1,5 BAR VAZ. 90KG H S MAN. | PECA | 833.03
2300214 | LUVA DE REDUCAO ACO 300LBS 11 4POL X 1 2 POL NPT | PECA | 58.66
6800017 | TUBO ACO CARBONO PRETO C COST SCH40 A53 3POL - FTM 0010 | PECA | 242.32
7300038 | VALVULA DE ESFERA MONOBLOCO 1.1 4POL NPT 300LBS PP | PECA | 242.32
7300106 | VALVULA DE ESFERA TRIPARTIDA 1 POL PP EM T 3VIAS ACO CARBONO 300 LBS NPT | PECA | 318.74
5300150 | FERRO CHATO 1 4POL X 2POL | PECA | 64.01
2000126 | TEE REDUC ACO 2POL X 3 4POL SOLDA SCH40 S COST | PECA | 120.87
7300026 | VALVULA DE ESFERA TRIPARTIDA 3POL NPT 300LBS | PECA | 520.78
7600067 | TEE POLIETILENO RED ELETR DN 32 X 25 X 32 | PECA | 268.25
2100003 | TEE BRONZE SOLDA X SOLDA 42MM | PECA | 105.87
2300182 | TAMPAO CAP FERRO MALEAVEL NPT 300LBS 2POL C | PECA | 115.43
5300471 | LUVA PE-100 40MM | PECA | 143.4
2400040 | NIPLE REDUC LATAO 3 4POL NPT X 3 8POL NPT | PECA | 23.14
4600010 | MANOMETRO 0-30 LBS 1 2POL NPT | PECA | 325.63
4600016 | MANOMETRO 600MM COLUNA D-AGUA DIAL 4POL | PECA | 609.48
6000004 | REGULADOR PRESSAO 1o. ESTAGIO, CE CS 1 2POL NPT, PE 50 BAR, PS 12 BAR, VAZ. 80KG H, C MAN. | PECA | 795.32
2000076 | REDUCAO CONCENTRICA ACO 3POL X 2 1 2POL SOLDA SCH 40 S COST | PECA | 49.6
2200079 | TAMPAO COBRE SOLDA 28MM | PECA | 12.02
6000136 | VALVULA REGULADORA DE PRESSAO AUTO OPERADA C BLOQUEIO P SOBRE PRESSAO INCORPORADO SHUTT-OFF 1.1 2 POL | PECA | 7883.48
6800050 | TUBO DE ACO CARBONO PRETO C COST DIN 2440 2 POL | PECA | 84.45
2000030 | FLANGE CEGO DE ACO ENCAIXE 4POL 300LBS | PECA | 464.82
2000051 | MEIA LUVA ACO SOLDA ROSCA 300LBS NPT 1.1 2POL | PECA | 48.71
2000101 | TEE ACO 2.1 2POL SOLDA SCH40 S COST | PECA | 102.75
7100012 | TUBO DE PEAD 28MM PE-80 SDR 11 AMARELO | PECA | 11.06
7501733 | VALVULA DE SEGURANCA MULTI POINT 1POL NPT | PECA | 2252.39
2200066 | BUCHA DE REDUC BRONZE PONTA SOLDA 54MM X 35MM | PECA | 64.96
2300228 | COTOVELO MF 3 4 NPT 150LBS | PECA | 12.21
5300629 | TEE MACHO P GAS 20MM X 3 4 | PECA | 67.2
6000094 | REGUL PRES 1 EST CE1 4POL NPT CS3 8POL NPT PE19BAR PS30000MMCA VAZ 60K GH C MAN | PECA | 253.94
6800052 | TUBO DE ACO CARBONO PRETO C COST DIN 2440 3POL | PECA | 190.92
7100006 | TUBO POLIETILENO 25 MM | PECA | 16.2
2000072 | REDUCAO CONCENTRICA ACO 3POL X 1POL SOLDA SCH 40 S COST | PECA | 79.8
2000120 | TEE REDUC ACO 4POL X 2POL SOLDA SCH40 S COST | PECA | 280.24
2000159 | CURVA ACO SOLDA 45GR RL SCH 40 SEM COSTURA A234 WPB 1POL - FCX 0033 | PECA | 9.48
2000215 | FLANGE ACO WN C PESCOCO A105 3POL 300LBS | PECA | 268.54
2100007 | TEE BRONZE C REDUC CENTRAL SOLDA X SOLDA X SOLDA 42MM X 22MM X 42MM | PECA | 92.29
2300001 | TAMPAO ACO GALVANIZADO 3 4POL NPT 150LBS | PECA | 22.96
2300083 | UNIAO ACO COM ASSENTO BRONZE 1 4POL NPT 300LBS | PECA | 73.41
2300107 | COTOVELO ACO GALVANIZADO 45GR 150LBS NPT 1POL - FME 0009 | PECA | 23.73
3200035 | PIG TAIL DE BORRACHA P 45 P 90 500MM | PECA | 19.91
5300473 | COTOVELO 45 ELETROFUSAO PE-100 40MM | PECA | 258.75
5300678 | TEE FEMEA P GAS 16MM X 3 4 | PECA | 68.4
6000005 | REGULADOR PRESSAO 1o ESTAGIO CE CS 1POL NPT PE 30 BAR PS 12 BAR VAZ 450KG H S MAN | PECA | 3116.72
7300027 | VALVULA DE ESFERA COM ACIONADOR PNEUMATICO 1.1 2POL NPT | PECA | 1370
7400011 | VALVULA DE EXCESSO FLUXO 2POL NPT MACHO X 2POL NPT FEMEA FVV0008 | PECA | 1099.02
2300186 | UNIAO ACO GALVANIZADO COM ASSENTO BRONZE 2.1 2 POL NPT 150LBS | PECA | 354.35
7500022 | VALVULA DE SEGURANCA 1.1 4POL X 2 POL C MOLA EXTERNA | PECA | 2575.06
2000074 | REDUCAO CONCENTRICA ACO 3POL X 1.1 4POL SOLDA SCH 40 S COST | PECA | 63.21
2400071 | TERMINAL PRENSADO MACHO LATAO NPTF 3 4 POL ROSCA 3 4 POL - 14 | PECA | 6.74
2000080 | REDUCAO CONCENTRICA ACO 4POL X 2.1 2POL SOLDA SCH 40 S COST | PECA | 109.41
2000109 | TEE REDUC ACO 3POL X 2POL SOLDA SCH40 S COST | PECA | 188.26
5300484 | TRANSICAO 28MM POLIETILENO X 28 MM COBRE | PECA | 490.49
2000115 | TEE REDUC ACO 2POL X 1.1 4POL SOLDA SCH40 S COST | PECA | 97.38
5300556 | VALVULA ESFERICA FUSAO-FUSAO - 16MM - 81216 | PECA | 30.2
2400035 | UNIAO LATAO 3 8POL SAE X 3 8POL SAE | PECA | 9.77
2400048 | REGISTRO DE LATAO 1 2POL SAE X 1 2POL NPT | PECA | 27.49
6000003 | REGULADOR PRESSAO 1o. ESTAGIO, CE CS 1 POL NPT, PE 2 A 18 BAR, PS 0,5 A 2 BAR, VAZAO 180 KG H, C MAN | PECA | 1273.81
7100020 | TUBO DE PEAD 50MM PE - 80 SDR11 AMARELO | PECA | 42.01
4600018 | MANOMETRO 0 1000 DIAL 2 1 2POL NPT | PECA | 539.23
7500010 | VALVULA DE SEGURANCA 2POL X 1.1 2POL NPT COM MOLA INTERNA REGO 3 | PECA | 2602.96
5200216 | CHUMBADOR QUIMICO FISCHER FIS V M20 X 200MM | PECA | 21.05
5300494 | TAMPAO ELETROFUSAO PE-100 90GR DIAM 32MM | PECA | 179.29
2000111 | TEE REDUC ACO 1.1 2POL X 1.1 4POL SOLDA SCH40 S COST | PECA | 41.63
5300640 | TEE INTERM. REDUC. P GAS 26X20X20 | PECA | 86.99
5300654 | TEE INTERM. REDUC. P GAS 32X32X26 | PECA | 129.43
7500008 | VALVULA DE SEGURANCA 1.1 2POL NPT C MOLA INTERN REGO | PECA | 2495.83
2000078 | REDUCAO CONCENTRICA ACO 4POL X 1.1 4POL SOLDA SCH 40 S COST | PECA | 171.76
2000085 | REDUCAO CONCENTRICA ACO 6POL X 3POL SOLDA SCH 40 S COST | PECA | 218.55
2000228 | REDUCAO CONCENTRICA ACO 8POL X 6POL SOLDA SCH 40 S COST | PECA | 1391.24
2200028 | TEE COBRE C ROSCA FEMEA CENTRAL BSP SOLDA X SOLDA X SOLDA 15MM X 1 2POL X 15MM | PECA | 23.23
2200041 | UNIAO BRONZE SOLDA ROSCA FEMEA NPT 15MM X 1 2POL | PECA | 42.47
3200188 | PIG TAIL P-45 X 1000MM | PECA | 46.78
2200074 | TAMPAO BRONZE SOLDA 35MM | PECA | 46.42
6000149 | REGULADOR ESTAGIO UNICO COM SHUT OFF CE 1 2 NPT CS 1 2 NPT VAZ 20 KG H COD ALIANCA 76511 04 VD DAS | PECA | 761.88
2200117 | TEE COBRE SOLDA X SOLDA X SOLDA 104 MM | PECA | 1310.87
2300220 | PLUG FERRO MALEAVEL GALVANIZADO 1.1 2POL 150LBS | PECA | 39.53
2400054 | NIPLE REDUC LATAO 1 4POL NPT X 1 8POL NPT | PECA | 7.76
6000044 | REGULADOR PRESSAO 2o. ESTAGIO, CE CS 1 POL NPT, PE 7 BAR, PS 1500MMCA, VAZ. 50KG H, S MAN. | PECA | 419.07
7600014 | VALVULA DE GAVETA 2POL NPT | PECA | 168.57
7600066 | TEE POLIETILENO RED ELETR DN 40 X 32 X 40 | PECA | 349.67
7000010 | TUBO COBRE CLASSE A 54MM 2POL | PECA | 334.06
2000118 | TEE REDUC ACO 3 4POL X 1 2POL SOLDA SCH40 S COST | PECA | 29.24
7000027 | TUBO COBRE CLASSE E 79MM 3POL | PECA | 447.99
7300006 | VALVULA DE ESFERA FLANGEADA PASSAGEM PLENA 1.1 4POL 300LBS | PECA | 487.09
7300008 | VALVULA DE ESFERA FLANGEADA PASSAGEM PLENA 3POL 300LBS | PECA | 1599.41
2100016 | TEE BRONZE C REDUC CENTRAL SOLDA X SOLDA X SOLDA 54MM X 22MM X 54MM | PECA | 97.88
2000037 | FLANGE ACO ENCAIXE SOLDA 2 1 2POL 300LBS | PECA | 158.06
2000175 | FLANGE ACO SLIP ON 300LBS 1.1 2POL NPT | PECA | 119.94
2000248 | FLANGE ACO WN C PESCOCO A105 1.1 4POL 300LBS | PECA | 137.1
2000253 | FLANGE CEGO DE ACO ENCAIXE 4POL 150LBS | PECA | 304.74
2100024 | TEE BRONZE SOLDA X SOLDA X SOLDA 79MM | PECA | 48.93
2200035 | TEE COBRE C REDUC CENTRAL SOLDA X SOLDA X SOLDA 22MM X 15MM X 22MM | PECA | 31.95
2200038 | UNIAO COBRE SOLDA X SOLDA 15MM | PECA | 31.7
2200076 | TAMPAO BRONZE SOLDA 54MM | PECA | 80.56
2400051 | PLUG LATAO ROSCA POLL 1 2POL | PECA | 18.24
2400068 | MEIA UNIAO DE LATAO PARA MANGUEIRA 5 8 X 3 8 POL | PECA | 10.83
2200089 | TEE BRONZE SOLDA X SOLDA X SOLDA 66MM | PECA | 29.35
2200105 | BUCHA DE REDUC BRONZE PONTA SOLDA 42MMX35MM | PECA | 57.09
2300063 | TEE ACO GALVANIZADO 1.1 4POL NPT 150LBS | PECA | 47.05
5300485 | TEE ELETROFUSAO PE-100 90Gr 28MM | PECA | 130.88
2400027 | REGISTRO DE LATAO 1 2POL SAE X BM | PECA | 10.96
2400097 | BUCHA REDUC LATAO 3 8 X 1 4POL NPT | PECA | 6.09
6000029 | REGULADOR PRESSAO 1 ESTAGIO, CE CS 1 4 POL NPT, PE 7,35 BAR PS 70000MMCA, VAZ. 3,3KG H, C MAN. | PECA | 86.68
6000055 | REGULADOR PRESSAO 1o. ESTAGIO, CE CS 3 4POL NPT, PE 19 BAR, PS 3 BAR, VAZ. 120KG H, S MAN. | PECA | 1501.8
4600017 | MANOMETRO 0-300 LBS DIAL COM GLICERINA HOR. 2.1 2POL | PECA | 115.52
5300386 | LUVA POLIETILENO DE TRANSICAO 90 MM X 3POL | PECA | 929.42
5300656 | TEE REDUCAO 50X26X50 PRENSAR | PECA | 216.55
6000025 | REGULADOR PRESSAO 2o. ESTAGIO, CE CS 1 1 2POL NPT, PE 8 BAR, PS 3000MMCA, VAZ. 180KG H, S MAN. | PECA | 2245.91
6800007 | TUBO ACO CARBONO PRETO S COST SCH40 A106 3 8POL | PECA | 29.25
6000059 | REGULADOR PRESSAO ESTAGIO UNICO, CE BORB P13 CS 3 8SAE, PE 7BAR, PS 280MMCA, VAZ. 2KG H | PECA | 36.68
6000067 | REGULADOR PRESSAO ALIANCA MODELO 76510 4 | PECA | 1311.32
6000116 | REGULADOR PRESSAO ESTAGIO UNICO CE 1POL NPT CS 1 1 4POL NPT PE 1,5 BAR PS 1000 A 1500 MMCA VAZAO 50 KG H S MANOMETRO | PECA | 371.97
6000117 | REGULADOR PRESSAO 1 ESTAGIO CE 1POL NPT CS 1POL NPT PE 8,5 KG CM2 PS 2,1 KGFCM2 VAZAO 250 KG H S MANOMETRO | PECA | 1479.63
7400013 | VALVULA DE EXCESSO FLUXO 3 8POL NPT MACHO | PECA | 107.39
7600003 | VALVULA DE AGULHA 1POL NPT | PECA | 292.5
7600049 | TEE POLIETILENO 25 MM | PECA | 124
2000087 | REDUCAO CONCENTRICA ACO 1.1 4POL X 1POL SOLDA SCH80 S COST | PECA | 66.95
2000094 | TEE ACO 6POL SOLDA SCH40 S COST | PECA | 368.81
2000114 | TEE REDUC ACO 2POL X 1.1 2POL SOLDA SCH40 S COST | PECA | 33.67
2000199 | TEE REDUCAO ACO 4POL X 21 2POL SOLDA SCH 40 S COST A234 WPB | PECA | 303.82
2100004 | TEE COBRE C REDUC CENTRAL SOLDA X SOLDA X SOLDA 28MM X 22MM X 28MM | PECA | 58.49
2100005 | TEE BRONZE C REDUC CENTRAL SOLDA X SOLDA X SOLDA 42MM X 28MM X 42MM | PECA | 104.19
2200056 | UNIAO COBRE SOLDA X SOLDA 28MM | PECA | 72.36
2200072 | CURVA 45 BRONZE SOLDA X SOLDA 35MM FCX 0029 | PECA | 40.43
2400099 | NIPLE DUPLO LATAO 3 8 | PECA | 7.32
4600008 | MANOMETRO 0-1000 COL. D-AGUA 4POL ROSCA 1 2POL | PECA | 609.48
5300400 | CURVA POLIETILENO E F 32MM | PECA | 148.48
5300627 | TEE MACHO P GAS 16MM X 1 2 | PECA | 40.66
5300634 | TEE INTERM. REDUC. P GAS 20X20X16 | PECA | 56.91
5300635 | TEE INTERM. REDUC. P GAS 20X26X20 | PECA | 81.67
5300653 | TEE INTERM. REDUC. P GAS 32X32X20 | PECA | 117.33
5300658 | TEE REDUCAO 50X50X32 PRENSAR | PECA | 231.31
7100018 | TUBO MULTICAPA AMARELO 1 620 1 2 x 100 MTS - 81120 | PECA | 1.82
6000026 | REGULADOR PRESSAO 1o. ESTAGIO, CE CS 1 POL NPT, PE 2 A 18 BAR, PS 0,5 A 2 BAR, VAZAO 200 KG H, S MAN | PECA | 1496.15
6000137 | REGULADOR PRESSAO 1o. ESTAGIO, CE CS 3 4POL NPT, PE 3 BAR, PS 1,5 BAR, VAZ. 90KG H, C MAN | PECA | 880.25
6800016 | TUBO ACO CARBONO PRETO S COST SHC40 A106 2.1 2POL - FTM 0010 | PECA | 131.69
7300022 | VALVULA DE ESFERA FLANGEADA PASSAGEM PLENA 2.1 2POL 300LBS | PECA | 1120.92
7300051 | VALVULA DE ESFERA TRIPARTIDA 2.1 2POL 300LBS PP | PECA | 650.36
7500032 | VALVULA DIFERENCIAL DE PRESSAO 3 4 NPT | PECA | 2423.22
7600048 | TEE POLIETILENO DIAM 32 MM | PECA | 28.64
1800008 | COLETOR DE GLP EM TUBO DE ACO CARBONO SCH 40 MODULO III DUPLO CILINDRO 90KG - FTM 9007 | PECA | 414.89
1800014 | COLETOR DE GLP EM TUBO DE ACO CARBONO SCH 40 MODULO IV DUPLO CILINDRO 190KG - FTM 9007 | PECA | 473.63
2000009 | CAPS ACO FORJADO SOLDA SCH 40 SEM COSTURA A234 WPB 1.1 2POL - FCX 0033 | PECA | 19.38
2000026 | FLANGE CEGO DE ACO ENCAIXE 1.1 2POL 300LBS | PECA | 152.51
2000035 | FLANGE ACO ENCAIXE SOLDA 1.1 4POL 300LBS | PECA | 78.56
2000069 | REDUCAO CONCENTRICA ACO 2.1 2POL X 1.1 2POL SOLDA SCH 40 S COST | PECA | 34.83
2000070 | REDUCAO CONCENTRICA ACO 2.1 2POL X 1.1 4POL SOLDA SCH 40 S COST | PECA | 52.23
2000077 | REDUCAO CONCENTRICA ACO 4POL X 1.1 2POL SOLDA SCH 40 S COST | PECA | 139.25
2000082 | REDUCAO CONCENTRICA ACO 5POL X 4POL SOLDA SCH 40 S COST | PECA | 182.23
2000105 | TEE REDUC ACO 1 1 2POL X 3 4POL SOLDA SCH40 S COST | PECA | 46.31
2000084 | REDUCAO CONCENTRICA ACO 6POL X 4POL SOLDA SCH 40 S COST | PECA | 243.18
2000086 | REDUCAO CONCENTRICA ACO 8POL X 4POL SOLDA SCH 40 S COST | PECA | 426.76
2000088 | REDUCAO EXCENTRICA ACO 2POL X 1POL SOLDA SCH 40 S COST | PECA | 49.7
2000116 | TEE REDUC ACO 2.1 2POL X 2POL SOLDA SCH40 S COST | PECA | 124.61
2000117 | TEE REDUC ACO 3POL X 1.1 2POL SOLDA SCH40 S COST | PECA | 243.18
2000121 | TEE REDUC ACO 4POL X 3POL SOLDA SCH40 S COST | PECA | 290.86
2000122 | TEE REDUC ACO 3POL X 1POL SOLDA SCH80 S COST | PECA | 243.18
2000123 | TEE REDUC ACO 6POL X 3POL SOLDA SCH40 S COST | PECA | 422.84
2000124 | TEE REDUC ACO 6POL X 4POL SOLDA SCH40 S COST | PECA | 422.84
2000192 | REDUCAO CONCENTRICA ACO 2POL x 1 2POL SOLDA SCH 40 S COST | PECA | 49.7
2000128 | TEE REDUC ACO 3POL X 2POL SOLDA SCH80 S COST | PECA | 243.18
2000230 | REDUCAO EXCENTRICA ACO 2POL X 1.1 2POL SOLDA SCH 40 S COST | PECA | 49.7
2000231 | REDUCAO EXCENTRICA ACO 3POL X 2.1 2POL SOLDA SCH 40 S COST | PECA | 58.89
2000177 | REDUCAO CONCENTRICA ACO 2.1 2POL X 1POL SOLDA SCH 40 S COST | PECA | 56.54
2000186 | FLANGE TIPO PAD 2POL ANSI 300 LBS C ROSCA INTERNA 2POL NPT | PECA | 292.5
2000207 | REDUCAO CONCENTRICA ACO 2POL X 1.1 4POL SOLDA SCH80 S COST | PECA | 99.14
2000242 | CURVA ACO SOLDA 90GR RL SCH 40 SEM COSTURA A234 10POL | PECA | 610.33
2000233 | REDUCAO EXCENTRICA ACO 4POL X 2POL SOLDA SCH 40 S COST | PECA | 85.74
2000234 | REDUCAO EXCENTRICA ACO 4POL X 3POL SOLDA SCH 40 S COST | PECA | 85.73
2000239 | TEE ACO 8POL SOLDA SCH 40 S COST | PECA | 610.33
2100046 | TAMPAO BRONZE 617 S ANEL 66MM | PECA | 100.91
2200030 | TEE BRONZE C REDUC CENTRAL SOLDA X SOLDA X SOLDA 35MM X 15MM X 35MM | PECA | 37.91
2200031 | TEE BRONZE C REDUC CENTRAL SOLDA X SOLDA X SOLDA 35MM X 22MM X 35MM | PECA | 57.18
2200103 | TAMPAO BRONZE SOLDA 42MM | PECA | 71.93
2200033 | TEE COBRE C REDUC CENTRAL SOLDA X SOLDA X SOLDA 28MM X 15MM X 28MM | PECA | 55.58
2200070 | CURVA 45 COBRE SOLDA SOLDA 15MM FCX 0026 | PECA | 5.57
2200081 | TEE BRONZE C REDUC CENTRAL SOLDA X SOLDA X SOLDA 54MM X 35MM X 54MM | PECA | 153.28
2200109 | TEE BRONZE C REDUC CENTRAL SOLDA X SOLDA X SOLDA 66MM X 22MM X 66MM | PECA | 389.66
2200120 | TEE COBRE RED CENTRAL SOLDA X SOLDA X SOLDA 54MM X 28MM X 54MM | PECA | 114.91
2200123 | TEE COBRE ROSCA CENTRAL 104MM X 79MM X 104MM | PECA | 287.05
2300026 | LUVA REDUC ACO 300LBS NPT 3 8POL X 1 4POL | PECA | 22.32
2300065 | TEE ACO GALVANIZADO 3POL NPT 150LBS | PECA | 300.66
2300071 | TEE REDUC ACO GALVANIZADO 2POL X 1.1 4POL NPT 150LBS | PECA | 101.3
2300103 | COTOVELO ACO GALVANIZADO 90GR 150LBS NPT 1.1 4POL - FME 0009 | PECA | 29.21
2300110 | COTOVELO ACO GALVANIZADO 45GR 150LBS NPT 1.1 2POL - FME 0009 | PECA | 32.32
2300119 | LUVA REDUC ACO 300LBS NPT 1 2POL X 3 8POL | PECA | 28.39
2300121 | NIPLE ACO GALVANIZADO 1.1 4POL NPT 150LBS | PECA | 36.7
2300122 | NIPLE ACO GALVANIZADO 2POL NPT 150LBS | PECA | 52.87
2300126 | TEE REDUC ACO GALVANIZADO 1.1 4POL X 1 2POL NPT 150LBS | PECA | 60.95
2300201 | UNIAO COBRE SOLDA X SOLDA42MM | PECA | 155.79
2300184 | TAMPAO CAP CL MP NPT 3POL | PECA | 228.9
2300245 | TEE ACO 1.1 4POL NPT 150LBS | PECA | 86.73
2300188 | BUCHA REDUC FERRO MALEAV 300LBS 3 8POL X 1 4POL NPT - FCX 0008 | PECA | 8.06
2300189 | UNIAO ACO COM ASSENTO BRONZE 300LBS 3POL NPT | PECA | 1221.77
2300202 | COTOVELO ACO 90GR 300LBS NPT 3 8POL M F - FCX 0033 | PECA | 25.08
2400008 | MEIA UNIAO DE LATAO 1 4POL NPT X 1 4POL SAE | PECA | 10.71
2400024 | REGISTRO DE LATAO 1 2POL NPT X 3 8POL NPT | PECA | 21.86
2400039 | TEE LATAO DIFUSOR 7 16POL X 1 8POL NPT | PECA | 15.98
2400041 | REGISTRO DE LATAO ALIANCA BICO ROSCADO 1 2POL BSP REF. 76517 2 | PECA | 15.73
2400030 | REGISTRO DE LATAO 3 8POL SAE X 3 8POL SAE | PECA | 21.86
2400031 | REGISTRO DE LATAO 3 8POL SAE X BICO MAMADEIRA | PECA | 21.86
2400038 | TEE LATAO 3 8POL SAE | PECA | 18.19
2400052 | REGISTRO DE LATAO 1 2POL SAE X 1 2POL SAE | PECA | 21.86
2400072 | TERMINAL PRENSADO FEMEA LATAO NPTF 3 4 POL ROSCA 1.1 16 POL - 12 | PECA | 6.74
2400053 | UNIAO LATAO 1 2POL SAE X 1 2POL SAE | PECA | 9.96
2400092 | CONECTOR LATAO MACHO GIR 2POL | PECA | 7.52
2400060 | TEE DE LATAO REVERSIVEL COM PASTILHA 10MM NPT 3 8POL SAE PARA TUBO DE COBRE | PECA | 17.76
2400070 | UNIAO LATAO 5 8UNF - TC3 8 | PECA | 14.97
2400091 | MEIA UNIAO DE LATAO 1 4POL SAE X 1 4POL SAE | PECA | 9.77
5300303 | FERRO CHATO 3 16POL X 1POL | PECA | 19.46
5300305 | PROLONGADOR 1 2 ROSCA NPT COM COMPRIMENTO 50MM | PECA | 15.79
2400103 | UNIAO DE LATAO BICO DE MAMADEIRA 1 4 | PECA | 9.36
5300418 | TRANSICAO 32 MM X 3 4POL | PECA | 537.27
5300474 | LUVA DE ELETROFUSAO PE-100 54MM | PECA | 96.68
5300475 | TRANSICAO 32MM POLIETILENO X 28MM COBRE | PECA | 537.27
5300486 | COTOVELO 45Gr ELETROFUSAO PE 100 28 MM | PECA | 156.27
5300488 | TRANSICAO 40 MM POLIETILENO X 35 MM COBRE | PECA | 308.21
5300490 | TEE DE REDUCAO DE ELETROFUSAO PE-100 90GR DIAM40MM X 25MM | PECA | 288.14
5300491 | REDUCAO CONCENTRICA DE ELETROFUSAO PE-100 DIAM 40MM X 25MM | PECA | 140.99
5300523 | TEE FUSAO-ROSCA METALICA FEMEA CENTRAL - 32 x 1 - 82432 | PECA | 42.34
5300588 | TRANSICAO 40MM POLIETILENO 28MM COBRE | PECA | 750.02
2400105 | NIPLE REDUC LATAO 3 8POL NPT X 1 4POL NPT | PECA | 9.77
5300602 | TRANSICAO DE POLIETILENO 32 X 54 MM COBRE | PECA | 1711.74
2400114 | REGISTRO DE LATAO 3 8 SAE X 1 2 SAE | PECA | 24.25
5300396 | REDUCAO POLIETILENO PE 32MM X 25 MM | PECA | 155.67
5300594 | TEE ELETROFUSAO PE-100 125MM X 63MM | PECA | 1030.3
5300619 | CONECTOR FEMEA MOVEL P GAS 16MM X 3 4 | PECA | 39.68
5300631 | TEE INTERM. REDUC. P GAS 16X20X16 | PECA | 55.44
5300636 | TEE INTERM. REDUC. P GAS 20X32X20 | PECA | 125.08
5300637 | TEE INTERM. REDUC. P GAS 26X16X20 | PECA | 85.7
5300638 | TEE INTERM. REDUC. P GAS 26X16X26 | PECA | 92.11
5300639 | TEE INTERM. REDUC. P GAS 26X20X16 | PECA | 84.7
5300642 | TEE INTERM. REDUC. P GAS 26X26X16 | PECA | 82.19
5300644 | TEE INTERM. REDUC. P GAS 26X32X26 | PECA | 129.43
5300645 | TEE INTERM. REDUC. P GAS 32X16X32 | PECA | 142.3
5300647 | TEE INTERM. REDUC. P GAS 32X20X26 | PECA | 135.23
5300649 | TEE INTERM. REDUC. P GAS 32X26X20 | PECA | 125.01
5300650 | TEE INTERM. REDUC. P GAS 32X26X26 | PECA | 138.13
5300652 | TEE INTERM. REDUC. P GAS 32X32X16 | PECA | 125.29
5300655 | TEE REDUCAO 40X40X32 PRENSAR | PECA | 216.55
5600245 | VALVULA DE ESFERA COM ACIONADOR PNEUMATICO 2POL NPT ESTOQUE | PECA | 1823.54
5700097 | TUBO PLASTICO 3 8POL P GLP 1250MM USO DOMICILIAR | PECA | 20.68
5800009 | VISOR PARA MEDIDOR VOLUMETRICO 1.7M3 H LAO G-1 | PECA | 37.52
5300657 | TEE REDUCAO 50X40X40 PRENSAR | PECA | 216.55
5300670 | UNIAO INTERM. REDUCAO P GAS 32 X 16MM | PECA | 83.37
6000027 | REGULADOR PRESSAO 1 ESTAGIO CE CS 2POL ANSI 300LBS PE 40 BAR PS 12 BAR VAZ 950KG H S MAN | PECA | 13998.21
6000028 | REGULADOR PRESSAO ESTAGIO UNICO CE CS 1 4 POL NPT PE 9 8 BAR PS 70000MMCA VAZ 4 4KG H S MAN | PECA | 30.46
6000031 | REGULADOR PRESSAO 1o. ESTAGIO, CE CS 1 2POL NPT, PE 6,9 BAR, PS 2,07 BAR, VAZ. 140KG H, S MAN. | PECA | 1719.45
5300694 | COTOVELO C FLANGE P GAS 16X1 2 PRENSAR | PECA | 43.76
6000050 | REGULADOR PRESSAO 1 ESTAGIO CE CS 1POL NPT PE 30 BAR PS 12 BAR VAZ 450KG H S MAN | PECA | 3872.98
6000008 | REGULADOR PRESSAO 2o. ESTAGIO, CE CS 1POL NPT, PE 7 BAR, PS 1500MMCA, VAZ. 50KG H, S MAN. | PECA | 412.89
6000058 | REGULADOR PRESSAO ESTAGIO UNICO, CE BORB P13 CS 3 8POL BM, PE 17BAR PS 280MMCA, VAZ. 1,2KG H, S MAN. | PECA | 39.53
6000019 | REGULADOR PRESSAO 1o ESTAGIO CE CS 3 4POL NPT PE 3 BAR PS 1 5 BAR VAZ 50KG H S MAN | PECA | 376.66
6000077 | REGULADOR PRESSAO 1 ESTAGIO CE CS 1 2POL NPT PE 19 BAR PS 5 BAR VAZ 100KG H C MAN | PECA | 1538.13
6000048 | REGULADOR PRESSAO 1o. ESTAGIO, CE CS 2POL ANSI 300LBS, PE 40 BAR, PS 12 BAR, VAZ. 950KG H, S MAN. | PECA | 11805.37
6000054 | REGULADOR PRESSAO ESTAGIO UNICO, CE 1 4POL NPT CS 1 2POL NPT, PE 11 BAR, PS 300MMCA, VAZ. 10KG H, S MAN. | PECA | 75.55
6000071 | REGULADOR PRESSAO 1 ESTAGIO, CE CS 1 4 POL NPT, PE PS 70000MMCA, VAZ. 87,5KG H, C MAN. | PECA | 1576.63
6000118 | REGULADOR DE PRESSAO 1 ESTAGIO CE 1POL CS 1POL VAZAO 250 KG H PE 3,5 BAR P S 1,5 BAR S MANOMETRO | PECA | 3117.95
6000082 | REGULADOR PRESSAO 1o. ESTAGIO, CE CS 1 2POL NPT, PE 3 BAR, PS 1,5 BAR, VAZ. 15KG H, S MAN. | PECA | 100.16
6000131 | REGULADOR DE PRESSAO 1 ESTAGIO P 251 1 POL NPT | PECA | 8927.67
6000099 | REGULADOR PRESSAO ESTAGIO UNICO , CE BORB P13 CS 3 8BM, PE 7 BAR, PS 280MMCA, VAZ. 1KG H | PECA | 35.47
6000111 | REGULADOR DE PRESSAO 1 ESTAGIO, CE CS 3 4POL NPT, PE 19 BAR, OS 1,5 BAR, VAZAO 170 KG H, C MAN. | PECA | 1566.75
6000123 | REGULADOR PRESSAO 1o. ESTAGIO, CE CS 1 2 POL NPT, PE 3 BAR, PS 1,5 BAR, VAZ. 9 KG H, C MAN. 511 02 | PECA | 110.45
6800014 | TUBO ACO CARBONO PRETO S COST SCH40 A106 6POL - FTM 0010 | PECA | 738.72
6800033 | TUBO ACO CARBONO PRETO C COST SCH40 A53 3 8POL | PECA | 23.33
6800024 | TUBO DE ACO CARBONO PRETO C COST DIN2440 A120 4POL | PECA | 217.85
6800055 | TUBO DE ACO CARBONO PRETO S COST SCH 40 A106 8POL | PECA | 1080.37
6800025 | TUBO DE ACO CARBONO PRETO C COST DIN2440 A120 3POL | PECA | 170.12
6800026 | TUBO DE ACO CARBONO PRETO C COST DIN2440 A120 1POL | PECA | 38.18
6800044 | TUBO ACO CARBONO C COST DINN 2440 3 4POL | PECA | 32.68
7000012 | TUBO FLEXIVEL DE COBRE 3 16POL PARA REFRIGERACAO | PECA | 22.59
6900005 | TUBO ACO GALVANIZADO 2.1 2POL | PECA | 201.94
6900011 | TUBO DE ACO GALVANIZADO C COST DIN 2440 1POL | PECA | 47.66
7000011 | TUBO COBRE CLASSE I 15MM 1 2POL | PECA | 84.32
7100016 | TUBO MULTICAPA AMARELO 2 532 1 x 4 MTS - 81032 | PECA | 3.74
7000013 | TUBO COBRE CLASSE A 66MM 21 2POL | PECA | 431.42
7000015 | TUBO COBRE CLASSE A 79 MM 3POL | PECA | 673.99
7300015 | VALVULA DE ESFERA TRIPARTIDA 3 8POL NPT 300LBS PP. | PECA | 76.37
7000026 | TUBO COBRE CLASSE E 104MM 4POL | PECA | 893.53
7100021 | TUBO DE PEAD 125MM PE-100 SDR AMARELO | PECA | 288.57
7300005 | VALVULA DE ESFERA FLANGEADA PASSAGEM PLENA 1POL 300LBS | PECA | 344.43
7300109 | VALVULA DE ESPERA TRIPARTIDA 1.1 4 POL PP EM T 3VIAS ACO CARBONO 300 LBS NPT | PECA | 599.97
7300029 | VALVULA DE ESFERA COM ACIONADOR PNEUMATICO 1POL NPT | PECA | 1102.46
7300031 | VALVULA DE ESFERA COM ACIONADOR PNEUMATICO 3 4POL NPT | PECA | 994.52
7300046 | VALVULA DE ESFERA AC 11 4POL FLANGE ANSI 300LBS C ACIONADOR PNEUMATICO | PECA | 2087.44
7501734 | VALVULA DE SEGURANCA MULTI POINT 3 4POL NPT | PECA | 2095.68
7400009 | VALVULA DE EXCESSO FLUXO 1.1 2POL NPT MACHO X 1.1 2POL NPT FEMEA - - FVV0008 | PECA | 609.48
7600010 | VALVULA DE GAVETA 1.1 4POL NPT | PECA | 79.42
7600012 | VALVULA DE GAVETA 150LBS 1.1 2POL BSP | PECA | 83.94
7600013 | VALVULA DE GAVETA 150LBS 1.1 2POL NPT BRONZE | PECA | 101.32
7600032 | VALVULA DE GAVETA 2POL NPT 150LBS | PECA | 147.01
7600045 | VALVULA PE TIPO ESFERICA SRD 11 DIAM 32 MM | PECA | 74.92
7500006 | VALVULA DE SEGURANCA 1POL NPT LATAO COM MOLA INTERNA | PECA | 563.81
7500019 | VALVULA SEGURANCA 2.1 2 MNPT X 3 FNPT C MOLA INTERNA | PECA | 1938.63
7600004 | VALVULA DE AGULHA 3 4POL | PECA | 242.32
7900225 | VALVULA 1 2 NPT PR WCB COM DISPOSITIVO RETORNO MOLA | PECA | 576.55
7900226 | VALVULA 1 NPT PR WCB COM DISPOSITIVO RETORNO MOLA | PECA | 606.98
7900227 | VALVULA 3 4 NPT PR WCB COM DISPOSITIVO RETORNO MOLA | PECA | 591.76
8000011 | AMIANTO GRAFITADO 1 8POL | PECA | 4.56
2200238 | CLIPS PARA CABO ACO 3 8 | PECA | 37.61
2200245 | CONEXAO DAKO FLEXIVEL RETA 1 2 NPT MACHO LATAO | PECA | 20.68
2200246 | CONEXAO RETA MACHO 1 8 X 8MM | PECA | 15.32
2200249 | CONEXAO RETA MACHO G 1 4 X 10MM | PECA | 29.25
2200251 | CONEXAO RETA MACHO G 3 8 X 08MM | PECA | 15.32
2200252 | COTOVELO 45 54MM COBRE | PECA | 61.77
2200253 | COTOVELO 90 25MM PVC MARROM | PECA | 6.09
2200257 | CRUZETA 3 4 BSP GALVANIZADO | PECA | 152.86
2200267 | ELEMENTO FILTRANTE FGL 2-100 | PECA | 896.4
2200281 | ESPIGAO 1 2 NPT X 3 8 BM S LATAO | PECA | 20.68
2200287 | ESTOJO RT A193 B7 C 2PO 2H 3 4 UNC X 4 1 2 | PECA | 35.37
2200288 | ESTOJO RT A193 B7 C 2PO 2H 3 4 UNC X 4 1 4 | PECA | 36.59
2200290 | ESTOJO RT A193 B7 C 2PO 2H 3 4 UNC X 5 | PECA | 38.67
2200292 | ESTOJO RT A193 B7 C 2PO 2H 5 8 UNC X 3 1 4 | PECA | 26.8
2200294 | ESTOJO RT A193 B7 C 2PO 2H 5 8 UNC X 4 1 2 | PECA | 31.33
2200296 | FERRO CHATO 1 X 1 8 MECANICO CARBONO | PECA | 17.17
2200298 | FERRO CHATO 1 4 X 6 MECANICO CARBONO | PECA | 157.88
2200299 | FERRO CHATO 1 8 X 1 1 2 MECANICO CARBONO | PECA | 31.45
2200304 | FERRO CHATO 8 X 1 4 MECANICO CARBONO | PECA | 268.02
2200312 | FILTRO EMPILHADEIRA PARA GLP FASE LIQUIDA COM CONEXAO VALVULA CONSUMO CW-40 | PECA | 976.63
2200313 | FILTRO SERIE 3 4 COM DRENO MANUAL PROTETOR DE COPO | PECA | 1701.15
2200315 | FILTRO Y 3 ANSI WCB 300 TELA 0,8MM | PECA | 5749.65
2200317 | FLANGE 1 1 2 WN 150 A105 RF | PECA | 111.37
2200319 | FLANGE 1 1 4 WN 150 A105 RF | PECA | 108.92
2200321 | FLANGE 1 WN 150 A105 RF | PECA | 84.45
2200322 | FLANGE 1 2 WN 150 A105 RF | PECA | 72.21
2200325 | FLANGE 2 LISO SW 150 A105 RF | PECA | 121.16
2200329 | FLANGE 4 SW 300 A105 RF | PECA | 534.12
2200332 | GRAMPO TIPO U 2 1 2 VERGALHAO | PECA | 9.67
2200333 | GRAMPO TIPO U 4 VERGALHAO | PECA | 24.35
2200340 | INDICADOR DE NIVEL 1 ROSCADO NPT HORIZONTAL B8981-04037 DIAMETRO 980 IMP | PECA | 854.25
2200341 | INDICADOR DE NIVEL 1 ROSCADO NPT HORIZONTAL B8981-04231 DIAMETRO 1.180 IMP | PECA | 854.25
2200342 | INDICADOR DE NIVEL MAGNETICO FLANGEADO HORIZONTAL | PECA | 966.84
2200343 | JUNTA 1 1 2 X 1 8 PAPELAO RF | PECA | 18.72
2200347 | JUNTA 3 X 1 8 PAPELAO RF | PECA | 33.9
2200348 | JUNTA 4 X 1 8 PAPELAO RF | PECA | 45.98
2200349 | JUNTA 5 X 1 8 PAPELAO RF | PECA | 67.19
2200358 | LUVA 3 4 ROSCA PVC BRANCO | PECA | 16.4
2200359 | LUVA 90MM EF | PECA | 216.58
2200360 | LUVA REDUCAO 1 1 4 X 3 4 BSP GALVANIZADO | PECA | 76
2200362 | LUVA REDUCAO 3 4 X 1 2 BSP GALVANIZADO | PECA | 26.45
2200363 | LUVA REDUCAO 90 X 63MM EF | PECA | 339.06
2200364 | MANGUEIRA FLEXIVEL 3 4 NPT 500MM | PECA | 487.09
2200365 | MANGUEIRA FLEXIVEL AEROQUIP 1 2 NPT x 800MM | PECA | 385.5
2200367 | MANGUEIRA P GLP 1 NPT X 200MM MACHO FIXO MACHO FIXO | PECA | 354.54
2200368 | MANGUEIRA P GLP 1 NPT X 5000MM MACHO FIXO MACHO FIXO | PECA | 1826.84
2200369 | MANGUEIRA P GLP 2 NPT X 300MM MACHO FIXO | PECA | 2423.22
2200371 | MANGUEIRA P GLP 1 1 4 NPT X 600MM MACHO FIXO MACHO FIXO | PECA | 1456.38
2200378 | MANOMETRO 63MM 0-25 BAR 1 4 NPT C GLICERINA | PECA | 119.94
2200379 | MANOMETRO 63MM 0-28 BAR 1 4 NPT C GLICERINA | PECA | 119.94
2200380 | MEDIDOR DIAFRAGMA G 4.0 | PECA | 776.41
2200383 | MEDIDOR DIAFRAGMA G16 | PECA | 6893.29
2200384 | NEBULIZADOR 1 2 LATAO NB-L-12 | PECA | 242.32
2200385 | NEBULIZADOR 3 4 LATAO NB-L-19 | PECA | 268.02
2200392 | NIPLE REDUCAO 1 X 1 2 BSP GALVANIZADO | PECA | 30.35
2200396 | PARAFUSO BICROMATIZADO M10 X 40 | PECA | 10.89
2200397 | PARAFUSO BROCANTE 1 4 X 1 GALVANIZADO IMP | PECA | 3.38
2200401 | PARAFUSO SEXTAVADO 1 4 X 3 4 C PORCA GALVANIZADO | PECA | 8.2
2200402 | PARAFUSO SEXTAVADO 3 8 x 1 1 2 | PECA | 10.89
2200405 | PIG TAIL 1 2 X 7 8 POOL X 1000MM | PECA | 90.44
2200406 | PIG TAIL FLEXIVEL 1 2 600MM | PECA | 76.96
2200407 | PIG TAIL FLEXIVEL 3 4 500MM | PECA | 439.36
2200408 | PONTEIRA TRANSICAO EF 32MM X 1 NPT MACHO IMP | PECA | 242.32
2200409 | PONTEIRA TRANSICAO EF 40MM X 1 1 4 MACHO | PECA | 673.46
2200410 | PONTEIRA TRANSICAO EF 63MM X 2 SOLDA IMP | PECA | 843.76
2200414 | PORCA SEXTAVADA ZINCADA 1 4 | PECA | 1.47
2200418 | PRESSOSTATO RT 116 EEX 1 A 10BAR G3 8 IMP | PECA | 2905.44
2200422 | REDUCAO CONCENTRICA 1 1 4 X 1 2 WPB SCH40 | PECA | 30.8
2200425 | REDUCAO CONCENTRICA 2 X 1 1 4 WPB SCH80 | PECA | 109.29
2200427 | REGISTRO DE GAVETA FIG. 1510 BSP 2 BRUTO | PECA | 242.74
2200429 | REGULADOR 150 KG H 1 ESTAGIO C MANOMETRO APS1000 MAN 0-4 63MM OPSO | PECA | 2616.41
2200431 | REGULADOR 200 KG H 1 ESTAGIO C MANOMETRO APS2000 COM OPSO | PECA | 2755.74
2200432 | REGULADOR 4 KG H 2 ESTAGIO CE CONE BORBOLETA CS REGISTRO 3 8 SAE | PECA | 53.81
2200433 | REGULADOR 400 KG H 1 ESTAGIO S MANOMETRO AP1392 C OPSO | PECA | 5712.75
2200434 | RESERVATORIO PARA AGUA | PECA | 546.19
2200435 | STAR OX | PECA | 29.25
2200437 | TAMPAO SEXTAVADO 1 2 BSP PRETO | PECA | 11.99
2200438 | TE 90 1 1 4 WPB SHC80 | PECA | 91.35
2200439 | TE 90 1 BSP GALVANIZADO | PECA | 42.3
2200440 | TE 90 1 WPB SHC80 | PECA | 72.6
2200441 | TE 90 2 WPB SHC80 | PECA | 114.1
2200442 | TE 90 25MM PVC MARROM | PECA | 13.77
2200443 | TE 90 3 4 WPB SHC80 | PECA | 70.13
2200444 | TE 90 3 8 NPT PRETO 300 | PECA | 42.22
2200445 | TE 90 32MM PRENSAR IMP | PECA | 184.23
2200446 | TE 90 40MM EF IMP | PECA | 194.22
2200447 | TE 90 8MM | PECA | 31.7
2200448 | TE REDUCAO 1 1 2 X 1 BSP GALVANIZADO | PECA | 116.58
2200449 | TE REDUCAO 1 1 2 X 1 2 BSP GALVANIZADO | PECA | 116.58
2200450 | TE REDUCAO 1 1 4 X 1 NPT PRETO 300 | PECA | 213.59
2200451 | TE REDUCAO 2 X 1 BSP GALVANIZADO | PECA | 116.58
2200452 | TE REDUCAO 2 X 1 2 BSP GALVANIZADO | PECA | 116.58
2200463 | TERMOMETRO 0 A 100C 1 2 CX PRETA 100MM HASTE HORIZ 3 8 | PECA | 524.84
2200464 | TERMOMETRO 0 A 100C 1 2 CX PRETA 100MM VERT HASTE 100MM | PECA | 657.98
2200465 | TERMOMETRO 0 A 100C 1 2 CX PRETA 100MM VERT HASTE 300MM | PECA | 657.98
2200466 | TERMOMETRO 0 A 500C 1 2 CX INOX 100MM VERT HASTE 150MM | PECA | 657.98
2200467 | TERMOSTATO DE 30 A 80 | PECA | 397.75
2200468 | TUBO 110MM EF | PECA | 199.72
2200469 | TUBO 25MM PVC MARROM | PECA | 10.89
2200473 | TUBO POLIURETANO AZUL CRISTAL 10MM | PECA | 24.23
2200474 | TUBO POLIURETANO AZUL CRISTAL 6MM | PECA | 11.99
2200475 | TUBO POLIURETANO AZUL CRISTAL 8MM | PECA | 16.15
2200476 | UNIAO GIRATORIA INOX 1 NPT M X F IMP | PECA | 3536.93
2200488 | VALVULA ALIVIO 3 4 DISCO METALICO FIG. 037 | PECA | 364.71
2200489 | VALVULA ALIVIO HIDROSTATICO 1 2 250 PSIG | PECA | 339.06
2200490 | VALVULA ALIVIO HIDROSTATICO 1 4 400 PSIG IMP | PECA | 242.32
2200491 | VALVULA ALIVIO HIDROSTATICO 3 4 250 PSI | PECA | 487.09
2200492 | VALVULA ESF. TRI PP 1 4 NPT | PECA | 76.37
2200493 | VALVULA ESFERA 1 2 ANGULAR M X F IMP | PECA | 36.37
2200494 | VALVULA FILTRO COM DRENO FIG. 085 BSP 1 1 2 150S | PECA | 390.41
2200495 | VALVULA FILTRO COM DRENO FIG. 085 BSP 1 150S | PECA | 242.32
2200496 | VALVULA FILTRO COM DRENO FIG. 085 BSP 1 2 150S | PECA | 108.92
2200497 | VALVULA FILTRO COM DRENO FIG. 085 BSP 2 150S | PECA | 476.08
2200498 | VALVULA PULL AWAY 3 4 EA-20 IMP | PECA | 1587.33
2200499 | VALVULA RETENCAO 1 2 x 1 2 LATAO | PECA | 26.8
2200500 | VALVULA RETENCAO FIG. 040 BSP 1 1 2 150S | PECA | 524.84
2200501 | VALVULA SEGURANCA 1 250 PSI LATAO COM MOLA EXTERNA 8684G IMP | PECA | 673.46
2200502 | VALVULA SEGURANCA 3 4 250 PSI LATAO COM MOLA EXTERNA 7583G IMP | PECA | 540.32
2200510 | VEB 2 1 2 ANSI PP 300 WCB AC TP TUBO | PECA | 1272.8
2200511 | VEB 3 ANSI PP 150 WCB AC TP MANUAL | PECA | 1210.39
2200512 | VEB 3 ANSI PP 300 WCB HC TP ATUADOR RAT SA105 | PECA | 3854.94
2200513 | VEB 4 ANSI PP 150 WCB AC TP MANUAL | PECA | 2056.07
2200514 | VEB 4 ANSI PP 300 WCB HC TP ATADOR RAT SA125 | PECA | 6161.72
2200515 | VEM 1 1 2 BSP DNR PN25 LF TP | PECA | 242.32
2200516 | VEM 1 BSP PR PN25 LF TP | PECA | 106.82
2200517 | VEM 1 BSP PR PN25 LF TP BORBOLETA M F | PECA | 109.88
2200518 | VEM 1 BSP DNR PN25 LF TP | PECA | 106.82
2200519 | VEM 1 2 BSP DNR PN25 LF TP | PECA | 75.87
2200520 | VEM 1 2 NPT PP PN40 LF TP | PECA | 75.87
2200521 | VEM 1 2 NPT PP PN40 LF TP M F BORBOLETA IMP | PECA | 75.87
2200522 | VEM 2 BSP DNR PN25 LF TP | PECA | 306.54
2200523 | VEM 3 4 BSP PR PN25 LF TP IMP | PECA | 91.35
2200524 | VEM 3 4 BSP DNR PN25 LF TP | PECA | 91.35
2200525 | VEM 3 4 NPT PP PN40 LF TP | PECA | 91.35
2200526 | VET 1 1 2 NPT PP S1000 WCB AC TP ATUADOR RM SR75 | PECA | 1842.32
2200527 | VET 1 1 2 NPT PR 300 WCB AC HC TP | PECA | 267.29
2200528 | VET 1 1 2 NPT PR S1000 WCB AC HC TP | PECA | 261.65
2200529 | VET 1 1 4 NPT PP S1000 WCB HC TP ATUADOR RM | PECA | 1780.4
2200530 | VET 1 NPT PR S1000 WCB AC HC TP | PECA | 168.65
2200531 | VET 1 4 NPT PP S1000 WCB AC HC TP | PECA | 76.37
2200532 | VET 2 ANSI PP 150 WCB AC TP MANUAL | PECA | 731.86
2200533 | VET 2 ANSI PP S1000 300 WCB AC HC TP RAT SA83 | PECA | 2755.74
2200534 | VET 2 BSP S1000 PP 300 WCB AC HC TP RAT SA83 | PECA | 2306.77
2200535 | VET 2 NPT PP S1000 WCB AC TP ATUADOR RM SR85 | PECA | 2306.77
2200536 | VET 2 NPT PR 300 WCB AC HC TP | PECA | 337.29
2200537 | VET 2 NPT PR S1000 WCB AC HC TP | PECA | 316.12
2200538 | VET 3 4 NPT PP S1000 WCB HC TP ATUADOR RM SA63 | PECA | 1221.4
2200539 | VET 3 4 NPT PR WCB AC TP SR52 | PECA | 1221.4
1304047 | PARAFUSO FUNDIDO PF 25 | PECA | 15.24
1304049 | REGULADOR SEGUNDO ESTAGIO 3 4 NPT | PECA | 428.08
1304050 | TE 90 1 2 NPT PRETO | PECA | 12.61
1304051 | TRILHO DE FIXACAO PERFURADO GALVANIZADO | PECA | 24.45
2300557 | UNIAO ASSENTO BRONZE 1 1 2 NPT PRETO | PECA | 280.26
2300558 | UNIAO ASSENTO BRONZE 1 NPT PRETO | PECA | 146.49
2300559 | UNIAO ASSENTO BRONZE 3 4 NPT PRETO | PECA | 93.87
4500092 | INDICADOR DE NIVEL MAGNETICO | PECA | 976.63
4900496 | CABO NU P ATERRAMENTO 50MM | PECA | 87.31
4900545 | PRENSA CABO 3 4POL | PECA | 98.87
7600068 | RED ELETR POLIETILENO 40 X 32 | PECA | 212.75
2200182 | BOBINA SOLENOIDE DANFOSS BO230VB 50 60HZ C CA ATEX IMP | PECA | 1369.81
2200186 | BOTAO EMERGENCIA COM TRAVA 1 NF 22MM EXD | PECA | 764.85
2200187 | BOTOEIRA COM 1 CHAVE INTERRUPTORA IN 22 20 CHAVE C 2 POSICOES | PECA | 1092.84
2200191 | BUCHA REDUCAO 1 X 3 4 NPT ALUMINIO EXD | PECA | 15.38
2200196 | CABO 4x2,5mm | PECA | 23.79
2200197 | CABO 16MM FLEXIVEL VERDE | PECA | 26.45
2200198 | CABO 16MM NM Norma 19 15 | PECA | 26.45
2200199 | CABO 2,5MM FLEXIVEL AZUL | PECA | 2.95
2200200 | CABO 2,5MM FLEXIVEL PRETO | PECA | 2.95
2200201 | CABO 25MM FLEXIVEL PRETO | PECA | 43.71
2200202 | CABO 25MM NM Norma 19 15 | PECA | 46.81
2200203 | CABO 35MM NM Norma 19 15 | PECA | 72.37
2200204 | CABO 50MM NM Norma 19 15 | PECA | 87.31
2200205 | CABO 70MM NM Norma 19 15 | PECA | 124.38
2200206 | CABO ACO 1 8 3,2MM | PECA | 6.53
2200207 | CABO ACO 3 8 9,5MM | PECA | 23.79
2200208 | pqaiiejejii9 ACO 5 16 8MM | PECA | 21.91
2200209 | CABO DE ACO COBREADO CS 16MM2 | PECA | 28.66
2200210 | CABO DE ACO COBREADO CS 35MM2 - 53 07 FIOS | PECA | 46.81
2200211 | CABO DE ACO COBREADO CS 70MM2 | PECA | 124.38
2200212 | CABO Flex 25MM 1KV | PECA | 43.71
2200213 | CABO Flex 6mm | PECA | 25.95
2200214 | CABO FLEXIVEL 001,50MM PRETO | PECA | 2.47
2200215 | CABO PP 2 X 1,00MM 500V | PECA | 8.74
2200216 | CABO PP 3 X 1 MM2 | PECA | 11.84
2200217 | CAIXA DE PASSAGEM APE 1.1 2 NPT - TIPO LL | PECA | 211.35
2200218 | CAIXA DE PASSAGEM APE 1.1 2 NPT - TIPO LR | PECA | 211.35
2200219 | CAIXA DE PASSAGEM LL 1 APE | PECA | 121.17
2200220 | CAIXA DE PASSAGEM LL 3 4 APE | PECA | 88.3
2200221 | CAIXA DE PASSAGEM LR 1 APE | PECA | 121.17
2200222 | CAIXA DE PASSAGEM LR 3 4 APE | PECA | 88.3
2200223 | CAIXA DE PASSAGEM T 1 APE | PECA | 121.17
2200224 | CAIXA DE PASSAGEM T 3 4 APE | PECA | 88.3
2200225 | CAIXA INSPECAO PVC 250 X 300MM S TAMPA | PECA | 87.42
2200226 | CAIXA PASSAGEM 1 NPT ALUMINIO EXD TIPO C | PECA | 121.17
2200227 | CAIXA PASSAGEM 1 NPT ALUMINIO EXD TIPO LB | PECA | 121.17
2200228 | CAIXA PASSAGEM 1 2 NPT ALUMINIO EXD TIPO T | PECA | 88.3
2200229 | CAIXA PASSAGEM 3 4 NPT ALUMINIO EXD TIPO LB | PECA | 88.3
2200230 | CAIXA PASSAGEM 3 4 NPT ALUMINIO EXD TIPO TB | PECA | 88.3
2200240 | COMPOSTO AUXILIAR P SELAGEM UNIDADE SELADORA ATM. EXPL. FIBER X-02 200GR | PECA | 99.48
2200241 | COMPOSTO P SELAGEM UNIDADE SELADORA A-10 1KG | PECA | 265.02
2200261 | CURVA 90 LONGA 1 1 2 NPT GALVANIZADA FOGO EXD | PECA | 143.19
2200262 | CURVA 90 LONGA 1 1 4 NPT GALVANIZADA FOGO EXD | PECA | 103.24
2200263 | CURVA 90 LONGA 1 NPT GALVANIZADA FOGO EXD | PECA | 60.75
2200264 | CURVA 90 LONGA 1 2 NPT GALVANIZADA FOGO EXD | PECA | 29.55
2200265 | CURVA 90 LONGA 3 4 NPT GALVANIZADA FOGO EXD | PECA | 46.36
2200273 | ELETRODUTO 1 1 2 NPT GALVANIZADA FOGO EXD 3 MT | PECA | 629.63
2200274 | ELETRODUTO 1 1 4 NPT GALVANIZADA FOGO EXD 3 MT | PECA | 530.6
2200275 | ELETRODUTO 1 NPT GALVANIZADA FOGO EXD 3 MT | PECA | 353.32
2200276 | ELETRODUTO 1 2 NPT GALVANIZADA FOGO EXD 3 MT | PECA | 181.7
2200277 | ELETRODUTO 3 4 NPT GALVANIZADA FOGO EXD 3 MT | PECA | 242.89
2200334 | HASTE DE ATERRAMENTO 1 2 X 2,40 MTS | PECA | 88.3
2200335 | HASTE DE ATERRAMENTO 5 8 X 2,40 MTS | PECA | 104.57
2200354 | LUVA 1 1 2 NPT GALVANIZADA FOGO EXD | PECA | 97.27
2200355 | LUVA 1 NPT GALVANIZADA FOGO EXD | PECA | 49.57
2200356 | LUVA 1 2 NPT GALVANIZADA FOGO EXD | PECA | 18.48
2200357 | LUVA 3 4 NPT GALVANIZADA FOGO EXD | PECA | 29.55
2200386 | NIPLE CURTO 1 1 2 NPT ALUMINIO EXD | PECA | 39.28
2200387 | NIPLE CURTO 1 NPT ALUMINIO EXD | PECA | 24.12
2200388 | NIPLE CURTO 1 2 ALUMINIO NPT EXD | PECA | 9.85
2200389 | NIPLE CURTO 3 4 NPT ALUMINIO EXD | PECA | 14.16
2200415 | PRENSA CABO 1 2 BSP | PECA | 50.79
2200416 | PRENSA CABO 3 4 BSP STECK | PECA | 61.75
2200417 | PRENSA CABO AL ARMADO 1 2 NPT EXD RANGE 5 A 9MM | PECA | 110.1
2200436 | TAMPA PARA CAIXA INSPECAO 250 PVC | PECA | 76.24
2200453 | TERMINAL DE PRESSAO 16MM SAPATILHA | PECA | 9.85
2200454 | TERMINAL DE PRESSAO 25MM SAPATILHA | PECA | 10.84
2200455 | TERMINAL DE PRESSAO 35MM SAPATILHA | PECA | 17.48
2200456 | TERMINAL DE PRESSAO 50MM SAPATILHA | PECA | 21.91
2200457 | TERMINAL PRESSAO TA-16 | PECA | 9.85
2200458 | TERMINAL PRESSAO TA-25 | PECA | 10.84
2200459 | TERMINAL PRESSAO TA-35 | PECA | 17.48
2200460 | TERMINAL PRESSAO TA-50 | PECA | 21.91
2200461 | TERMINAL TIPO AGULHA AZUL 2,5mm | PECA | 0.98
2200462 | TERMINAL TIPO AGULHA VERMELHO 1,5mm | PECA | 0.98
2200470 | TUBO FLEXIVEL 1 X 800 NPT EXD | PECA | 1250.41
2200471 | TUBO FLEXIVEL 1 2 X 300 NPT EXD | PECA | 629.63
2200472 | TUBO FLEXIVEL 3 4 X 800 NPT EXD | PECA | 1016.93
2200477 | UNIAO MACHO FEMEA 1 1 4 NPT ALUMINIIO EXD | PECA | 132.57
2200478 | UNIAO MACHO FEMEA 1 NPT ALUMINIIO EXD | PECA | 84.54
2200479 | UNIAO MACHO FEMEA 3 4 NPT ALUMINIIO EXD | PECA | 60.64
2200480 | UNIAO MACHO FEMEA APE 1.1 2 FERRO | PECA | 209.91
2200481 | UNIAO MACHO FEMEA APE 2 FERRO | PECA | 243.22
2200482 | UNIDADE SELADORA 1 1 2 NPT ALUMINIO EXD | PECA | 117.18
2200483 | UNIDADE SELADORA 1 1 4 NPT ALUMINIO EXD | PECA | 117.18
2200484 | UNIDADE SELADORA 1 NPT ALUMINIO EXD | PECA | 78.12
2200485 | UNIDADE SELADORA 1 2 NPT ALUMINIO EXD | PECA | 47.42
2200486 | UNIDADE SELADORA 3 4 NPT ALUMINIO EXD | PECA | 53.45
2200487 | UNIDADE SELADORA APE 2 NPT | PECA | 176.83
2200503 | VALVULA SOLENOIDE 1335BV 3 4 NPT BOBINA 380V IMP | PECA | 1092.17
2200504 | VALVULA SOLENOIDE 18BD EV250B G 3 4 IMP | PECA | 1092.17
2200505 | VALVULA SOLENOIDE 22BD EV250B G 1 IMP | PECA | 1365.5
2200506 | VALVULA SOLENOIDE 3 2 VIAS 1 4 NF 0 A 16 BAR IMP | PECA | 696.03
2200507 | VALVULA SOLENOIDE EV220B 50B 2 IMP | PECA | 5510.67
2200508 | VALVULA SOLENOIDE EVSI 50 NF 2 | PECA | 5510.67
2200509 | VALVULA SOLENOIDE MOLA 1 4 3 2V 220VCA NAMUR | PECA | 364.06
2000435 | TERMINAL DE PRESSAO TA 25 | PECA | 10.84
2300556 | CABO PP 4 X 2 5MM 500V | PECA | 23.79
2300561 | UNIAO MACHO FEMEA GALVANIZADA 3 4 | PECA | 65.51
4800520 | COMPOSTO PARA SELAGEM UNIDADE SELADORA | PECA | 261.54
4900463 | CABO FLEXIVEL DE 10MM VERDE | PECA | 31.98
6700041 | TINTA PU ESMALTE BRILHANTE 3,6L | PECA | 51.17
6700040 | TINTA ESMALTE BRILHANTE 3,6L | PECA | 51.17
6700038 | PRIMER ADMIRAL 503 VERMELHO SUMARE | PECA | 57.98
2200165 | ACABAMENTO MONOCOMPONENTE ESMALTE AZUL | PECA | 51.17
2200166 | ACABAMENTO MONOCOMPONENTE ESMALTE CINZA | PECA | 51.17
2200167 | ACABAMENTO MONOCOMPONENTE ESMALTE LARANJA | PECA | 51.17
2200168 | ACABAMENTO MONOCOMPONENTE ESMALTE PRETO | PECA | 51.17
2200169 | ACABAMENTO MONOCOMPONENTE ESMALTE VERDE | PECA | 51.17
2200170 | ACABAMENTO MONOCOMPONENTE ESMALTE VERMELHO | PECA | 51.17
2200352 | LATEX CONCRETO LATA | PECA | 477.21
2200419 | PRIMER MONOCOMPONENTE CINZA | PECA | 62.58
2200420 | PRIMER MONOCOMPONENTE GALVITE | PECA | 62.58
2200421 | PRIMER UNIVERSAL CINZA | PECA | 62.58
7600073 | REDUC POLIETILENO ELETR 63 X 32 | PECA | 270.38
7600088 | TEE POLIETILENO 63 MM | PECA | 558.88
5300163 | KIT DE REPOSICAO PARA REGULADOR JUNIOR A | PECA | 352.12
6000073 | REGULADOR PRESSAO ESTAGIO UNICO CE BORB 13 CS 3 8BM PE 7BAR PS 280MMCA VAZ 1KG H KIT COMPLETO | PECA | 35.26
7600069 | TEE ELETR DN POLIETILENO 32 KIT | PECA | 214.95
7600071 | TEE POLIETILENO ELETR DN 40 KIT | PECA | 98.33
2200350 | KIT AP40 C LIMITADOR | PECA | 383.61
2200351 | KIT REPARO A7797 SIMPLES | PECA | 2115.73
6200614 | SERVICO DE MONTAGEM INSTALACAO DE B190 B125 FASE VAPOR - 7 VASILHAMES | PECA | 813.02
6200615 | SERVICO DE MONTAGEM INSTALACAO DE B190 B125 FASE VAPOR - 8 VASILHAMES | PECA | 813.02
6200616 | SERVICO DE MONTAGEM INSTALACAO DE B190 B125 FASE VAPOR - 9 VASILHAMES | PECA | 813.02
6200617 | SERVICO DE MONTAGEM INSTALACAO DE B190 B125 FASE VAPOR - 10 VASILHAMES | PECA | 938.11
6200618 | SERVICO DE MONTAGEM INSTALACAO DE B190 B125 FASE VAPOR - 11 VASILHAMES | PECA | 938.11
6200619 | SERVICO DE MONTAGEM INSTALACAO DE B190 B125 FASE VAPOR - 12 VASILHAMES | PECA | 938.11
6200620 | SERVICO DE MONTAGEM INSTALACAO DE B190 B125 FASE VAPOR - 13 VASILHAMES | PECA | 1063.19
6200621 | SERVICO DE MONTAGEM INSTALACAO DE B190 B125 FASE VAPOR - 14 VASILHAMES | PECA | 1063.19
6200622 | SERVICO DE MONTAGEM INSTALACAO DE B190 B125 FASE VAPOR - 15 VASILHAMES | PECA | 1063.19
6200623 | SERVICO DE MONTAGEM INSTALACAO DE B190 B125 FASE VAPOR - 16 VASILHAMES | PECA | 1250.8
6200624 | SERVICO DE MONTAGEM INSTALACAO DE B190 B125 FASE VAPOR - 17 VASILHAMES | PECA | 1250.8
6200625 | SERVICO DE MONTAGEM INSTALACAO DE B190 B125 FASE VAPOR - 18 VASILHAMES | PECA | 1250.8
6200626 | SERVICO DE MONTAGEM INSTALACAO DE B190 B125 FASE VAPOR - 19 VASILHAMES | PECA | 1500.96
6200627 | SERVICO DE MONTAGEM INSTALACAO DE B190 B125 FASE VAPOR - 20 VASILHAMES | PECA | 1500.96
6200628 | SERVICO DE MONTAGEM INSTALACAO DE B190 B125 FASE VAPOR - 21 VASILHAMES | PECA | 1500.96
6200629 | SERVICO DE MONTAGEM INSTALACAO DE B190 B125 FASE VAPOR - 22 VASILHAMES | PECA | 1500.96
6200864 | SERVICO DE MONTAGEM INSTALACAO DE B190 B125 VAPORIZADOR E OU BOMBA - 1 VASILHAME | PECA | 1063.19
6200865 | SERVICO DE MONTAGEM INSTALACAO DE B190 B125 VAPORIZADORES E OU BOMBAS - 2 VASILHAMES | PECA | 1063.19
6200866 | SERVICO DE MONTAGEM INSTALACAO DE B190 B125 VAPORIZADORES E OU BOMBAS - 3 VASILHAMES | PECA | 1063.19
6200867 | SERVICO DE MONTAGEM INSTALACAO DE B190 B125 VAPORIZADORES E OU BOMBAS - 4 VASILHAMES | PECA | 1250.8
6200868 | SERVICO DE MONTAGEM INSTALACAO DE B190 B125 VAPORIZADORES E OU BOMBAS - 5 VASILHAMES | PECA | 1250.8
6200869 | SERVICO DE MONTAGEM INSTALACAO DE B190 B125 VAPORIZADORES E OU BOMBAS - 6 VASILHAMES | PECA | 1250.8
6200870 | SERVICO DE MONTAGEM INSTALACAO DE B190 B125 VAPORIZADORES E OU BOMBAS - 7 VASILHAMES | PECA | 1375.88
6200871 | SERVICO DE MONTAGEM INSTALACAO DE B190 B125 VAPORIZADORES E OU BOMBAS - 8 VASILHAMES | PECA | 1375.88
6200872 | SERVICO DE MONTAGEM INSTALACAO DE B190 B125 VAPORIZADORES E OU BOMBAS - 9 VASILHAMES | PECA | 1375.88
6200873 | SERVICO DE MONTAGEM INSTALACAO DE B190 B125 VAPORIZADORES E OU BOMBAS - 10 VASILHAMES | PECA | 1876.2
6200874 | SERVICO DE MONTAGEM INSTALACAO DE B190 B125 VAPORIZADORES E OU BOMBAS - 11 VASILHAMES | PECA | 1876.2
6200875 | SERVICO DE MONTAGEM INSTALACAO DE B190 B125 VAPORIZADORES E OU BOMBAS - 12 VASILHAMES | PECA | 1876.2
6200876 | SERVICO DE MONTAGEM INSTALACAO DE B190 B125 VAPORIZADORES E OU BOMBAS - 13 VASILHAMES | PECA | 2376.51
6200877 | SERVICO DE MONTAGEM INSTALACAO DE B190 B125 VAPORIZADORES E OU BOMBAS - 14 VASILHAMES | PECA | 2376.51
6200878 | SERVICO DE MONTAGEM INSTALACAO DE B190 B125 VAPORIZADORES E OU BOMBAS - 15 VASILHAMES | PECA | 2376.51
6200879 | SERVICO DE MONTAGEM INSTALACAO DE B190 B125 VAPORIZADORES E OU BOMBAS - 16 VASILHAMES | PECA | 2786.78
6200880 | SERVICO DE MONTAGEM INSTALACAO DE B190 B125 VAPORIZADORES E OU BOMBAS - 17 VASILHAMES | PECA | 2786.78
6200881 | SERVICO DE MONTAGEM INSTALACAO DE B190 B125 VAPORIZADORES E OU BOMBAS - 18 VASILHAMES | PECA | 2786.78
6200882 | SERVICO DE MONTAGEM INSTALACAO DE B190 B125 VAPORIZADORES E OU BOMBAS - 19 VASILHAMES | PECA | 3122
6200883 | SERVICO DE MONTAGEM INSTALACAO DE B190 B125 VAPORIZADORES E OU BOMBAS - 20 VASILHAMES | PECA | 3122
6200884 | SERVICO DE MONTAGEM INSTALACAO DE B190 B125 VAPORIZADORES E OU BOMBAS - 21 VASILHAMES | PECA | 3122
6200885 | SERVICO DE MONTAGEM INSTALACAO DE B190 B125 VAPORIZADORES E OU BOMBAS - 22 VASILHAMES | PECA | 3457.21
6201610 | SERVICO DE MONTAGEM INSTALACAO DE TANQUE DE ATE 8000L - 1 TANQUE SEM QUADRO DE REGULAGEM | PECA | 2364.01
6201611 | SERVICO DE MONTAGEM INSTALACAO DE TANQUE DE ATE 8000L - 2 TANQUES SEM QUADRO DE REGULAGEM | PECA | 2626.68
6201612 | SERVICO DE MONTAGEM INSTALACAO DE TANQUE DE ATE 8000L - 3 TANQUES SEM QUADRO DE REGULAGEM | PECA | 3064.44
6201613 | SERVICO DE MONTAGEM INSTALACAO DE TANQUE DE ATE 8000L - 4 TANQUES SEM QUADRO DE REGULAGEM | PECA | 3502.24
6201614 | SERVICO DE MONTAGEM INSTALACAO DE TANQUE DE ATE 8000L - 5 TANQUES SEM QUADRO DE REGULAGEM | PECA | 3614.8
6201615 | SERVICO DE MONTAGEM INSTALACAO DE TANQUE DE ATE 8000L - 6 TANQUES SEM QUADRO DE REGULAGEM | PECA | 4290.24
6200601 | SERVICO DE MONTAGEM INSTALACAO DE TANQUE DE ATE 8000L - 1 TANQUE | PECA | 3377.15
6200602 | SERVICO DE MONTAGEM INSTALACAO DE TANQUE DE ATE 8000L - 2 TANQUES | PECA | 3752.41
6200603 | SERVICO DE MONTAGEM INSTALACAO DE TANQUE DE ATE 8000L - 3 TANQUES | PECA | 4377.81
6200604 | SERVICO DE MONTAGEM INSTALACAO DE TANQUE DE ATE 8000L - 4 TANQUES | PECA | 5003.2
6200605 | SERVICO DE MONTAGEM INSTALACAO DE TANQUE DE ATE 8000L - 5 TANQUES | PECA | 5628.6
6200606 | SERVICO DE MONTAGEM INSTALACAO DE TANQUE DE ATE 8000L - 6 TANQUES | PECA | 6128.93
6200659 | SERVICO DE MONTAGEM INSTALACAO DE TUBULACAO EM ACO DE 1 2 POL ATE 4M DE ALTURA - METRO LINEAR | PECA | 26.28
6200663 | SERVICO DE MONTAGEM INSTALACAO DE TUBULACAO EM ACO DE 3 4 POL ATE 4M DE ALTURA - METRO LINEAR | PECA | 37.53
6200657 | SERVICO DE MONTAGEM INSTALACAO DE TUBULACAO EM ACO DE 1 POL ATE 4M DE ALTURA - METRO LINEAR | PECA | 37.53
6200655 | SERVICO DE MONTAGEM INSTALACAO DE TUBULACAO EM ACO DE 1 1 4 POL ATE 4M DE ALTURA - METRO LINEAR | PECA | 46.27
6200653 | SERVICO DE MONTAGEM INSTALACAO DE TUBULACAO EM ACO DE 1 1 2 POL ATE 4M DE ALTURA - METRO LINEAR | PECA | 48.78
6200661 | SERVICO DE MONTAGEM INSTALACAO DE TUBULACAO EM ACO DE 2 POL ATE 4M DE ALTURA - METRO LINEAR | PECA | 53.79
6200671 | SERVICO DE MONTAGEM INSTALACAO DE TUBULACAO EM COBRE DE 1 2 POL ATE 4M DE ALTURA - METRO LINEAR | PECA | 26.28
6200675 | SERVICO DE MONTAGEM INSTALACAO DE TUBULACAO EM COBRE DE 3 4 POL ATE 4M DE ALTURA - METRO LINEAR | PECA | 36.26
6200669 | SERVICO DE MONTAGEM INSTALACAO DE TUBULACAO EM COBRE DE 1 POL ATE 4M DE ALTURA - METRO LINEAR | PECA | 37.53
6200667 | SERVICO DE MONTAGEM INSTALACAO DE TUBULACAO EM COBRE DE 1 1 4 POL ATE 4M DE ALTURA - METRO LINEAR | PECA | 41.28
6200665 | SERVICO DE MONTAGEM INSTALACAO DE TUBULACAO EM COBRE DE 1 1 2 POL ATE 4M DE ALTURA - METRO LINEAR | PECA | 43.77
6200673 | SERVICO DE MONTAGEM INSTALACAO DE TUBULACAO EM COBRE DE 2 POL ATE 4M DE ALTURA - METRO LINEAR | PECA | 48.78
6200658 | SERVICO DE MONTAGEM INSTALACAO DE TUBULACAO EM ACO DE 1 2 POL ACIMA 4M DE ALTURA - METRO LINEAR | PECA | 32.52
6200662 | SERVICO DE MONTAGEM INSTALACAO DE TUBULACAO EM ACO DE 3 4 POL ACIMA 4M DE ALTURA - METRO LINEAR | PECA | 41.28
6200656 | SERVICO DE MONTAGEM INSTALACAO DE TUBULACAO EM ACO DE 1 POL ACIMA 4M DE ALTURA - METRO LINEAR | PECA | 45.03
6200654 | SERVICO DE MONTAGEM INSTALACAO DE TUBULACAO EM ACO DE 1 1 4 POL ACIMA DE 4M DE ALTURA - METRO LINEAR | PECA | 47.53
6200652 | SERVICO DE MONTAGEM INSTALACAO DE TUBULACAO EM ACO DE 1 1 2 POL ACIMA DE 4M DE ALTURA - METRO LINEAR | PECA | 50.03
6200660 | SERVICO DE MONTAGEM INSTALACAO DE TUBULACAO EM ACO DE 2 POL ACIMA DE 4M DE ALTURA - METRO LINEAR | PECA | 53.79
6200670 | SERVICO DE MONTAGEM INSTALACAO DE TUBULACAO EM COBRE DE 1 2 POL ACIMA 4M DE ALTURA - METRO LINEAR | PECA | 32.52
6200674 | SERVICO DE MONTAGEM INSTALACAO DE TUBULACAO EM COBRE DE 3 4 POL ACIMA 4M DE ALTURA - METRO LINEAR | PECA | 36.26
6200668 | SERVICO DE MONTAGEM INSTALACAO DE TUBULACAO EM COBRE DE 1 POL ACIMA 4M DE ALTURA - METRO LINEAR | PECA | 38.77
6200666 | SERVICO DE MONTAGEM INSTALACAO DE TUBULACAO EM COBRE DE 1 1 4 POL ACIMA DE 4M DE ALTURA - METRO LINEAR | PECA | 41.28
6200664 | SERVICO DE MONTAGEM INSTALACAO DE TUBULACAO EM COBRE DE 1 1 2 POL ACIMA DE 4M DE ALTURA - METRO LINEAR | PECA | 45.03
6200672 | SERVICO DE MONTAGEM INSTALACAO DE TUBULACAO EM COBRE DE 2 POL ACIMA DE 4M DE ALTURA - METRO LINEAR | PECA | 48.78
6200907 | SERVICO DE MONTAGEM INSTALACAO - SUPORTES ESPECIAIS 1 2 POL ATE 40 CM | PECA | 18.76
6200908 | SERVICO DE MONTAGEM INSTALACAO - SUPORTES ESPECIAIS 3 4 POL ATE 40 CM | PECA | 21.25
6200909 | SERVICO DE MONTAGEM INSTALACAO - SUPORTES ESPECIAIS 1 POL ATE 40 CM | PECA | 23.75
6200910 | SERVICO DE MONTAGEM INSTALACAO - SUPORTES ESPECIAIS 1 1 4 POL ATE 40 CM | PECA | 30.01
6200911 | SERVICO DE MONTAGEM INSTALACAO - SUPORTES ESPECIAIS 1 1 2 POL ATE 40 CM | PECA | 32.52
6200912 | SERVICO DE MONTAGEM INSTALACAO - SUPORTES ESPECIAIS 2 POL ATE 40 CM | PECA | 37.53
6200698 | SERVICO DE MONTAGEM INSTALACAO DE TUBULACAO EM MULTICAMADAS ATE 4M DE ALTURA - METRO LINEAR | PECA | 21.25
6200699 | SERVICO DE MONTAGEM INSTALACAO DE TUBULACAO EM MULTICAMADAS ACIMA DE 4M DE ALTURA - METRO LINEAR | PECA | 25.02
6200290 | SERVICO DE MONTAGEM INSTALACAO DE MEDIDOR VOLUMETRICO | PECA | 22.52
6200291 | SERVICO DE MONTAGEM INSTALACAO DE REGULADOR DE PRESSAO | PECA | 17.5
6200676 | SERVICO DE TESTE DE ESTANQUEIDADE ALTA REDE EXISTENTE EXECUTADO JUNTO COM A MONTAGEM | PECA | 275.19
6200690 | SERVICO DE TESTE DE ESTANQUEIDADE BAIXA REDE EXISTENTE EXECUTADO JUNTO COM A MONTAGEM | PECA | 32.52
6200677 | SERVICO DE TESTE DE ESTANQUEIDADE ALTA RENOVACAO | PECA | 687.93
6200678 | SERVICO DE TESTE DE ESTANQUEIDADE BAIXA RENOVACAO | PECA | 32.52
6200679 | SERVICO DE INTERLIGACAO DE PONTO DE CONSUMO POR PONTO - NAO TURNKEY | PECA | 62.54
6200691 | SERVICO DE LIBERACAO DE GLP APOS MONTAGEM - INCLUSO 3 PONTOS DE CONSUMO | PECA | 325.22
6200689 | SERVICO DE MONTAGEM INSTALACAO HORA TECNICA EQUIPE | PECA | 106.32
6200680 | SERVICO DE PINTURA DE TANQUE TRANSPORTAVEL - B190 B125 | PECA | 225.14
6200682 | SERVICO DE PINTURA DE TANQUE ESTACIONARIO DE 1000L | PECA | 400.27
6200683 | SERVICO DE PINTURA DE TANQUE ESTACIONARIO DE 1200L | PECA | 400.27
6200684 | SERVICO DE PINTURA DE TANQUE ESTACIONARIO DE 2000L | PECA | 562.86
6200685 | SERVICO DE PINTURA DE TANQUE ESTACIONARIO DE 4000L | PECA | 1000.64
6200686 | SERVICO DE PINTURA DE TANQUE ESTACIONARIO DE 7000L | PECA | 1626.05
6200687 | SERVICO DE PINTURA DE TANQUE ESTACIONARIO DE 8000L | PECA | 1876.2
6201069 | SERVICO DE MONTAGEM INSTALACAO DE TUBULACAO EM POLIETILENO 20MM - METRO LINEAR | PECA | 16.26
6201071 | SERVICO DE MONTAGEM INSTALACAO DE TUBULACAO EM POLIETILENO 25MM - METRO LINEAR | PECA | 16.26
6201073 | SERVICO DE MONTAGEM INSTALACAO DE TUBULACAO EM POLIETILENO 32MM - METRO LINEAR | PECA | 16.26
6201075 | SERVICO DE MONTAGEM INSTALACAO DE TUBULACAO EM POLIETILENO 40MM - METRO LINEAR | PECA | 16.26
6201077 | SERVICO DE MONTAGEM INSTALACAO DE TUBULACAO EM POLIETILENO 50MM - METRO LINEAR | PECA | 20.02
6201079 | SERVICO DE MONTAGEM INSTALACAO DE TUBULACAO EM POLIETILENO 63MM - METRO LINEAR | PECA | 20.02
6201081 | SERVICO DE MONTAGEM INSTALACAO DE TUBULACAO EM POLIETILENO 75MM - METRO LINEAR | PECA | 20.02
6201083 | SERVICO DE MONTAGEM INSTALACAO DE TUBULACAO EM POLIETILENO 90MM - METRO LINEAR | PECA | 27.51
6201085 | SERVICO DE MONTAGEM INSTALACAO DE TUBULACAO EM POLIETILENO 110MM - METRO LINEAR | PECA | 27.51
6201087 | SERVICO DE MONTAGEM INSTALACAO DE TUBULACAO EM POLIETILENO 125MM - METRO LINEAR | PECA | 27.51
6201070 | SERVICO DE MONTAGEM INSTALACAO DE TUBULACAO EM POLIETILENO 20MM - SOLDA | PECA | 16.26
6201072 | SERVICO DE MONTAGEM INSTALACAO DE TUBULACAO EM POLIETILENO 25MM - SOLDA | PECA | 16.26
6201074 | SERVICO DE MONTAGEM INSTALACAO DE TUBULACAO EM POLIETILENO 32MM - SOLDA | PECA | 16.26
6201076 | SERVICO DE MONTAGEM INSTALACAO DE TUBULACAO EM POLIETILENO 40MM - SOLDA | PECA | 20.02
6201078 | SERVICO DE MONTAGEM INSTALACAO DE TUBULACAO EM POLIETILENO 50MM - SOLDA | PECA | 20.02
6201080 | SERVICO DE MONTAGEM INSTALACAO DE TUBULACAO EM POLIETILENO 63MM - SOLDA | PECA | 20.02
6201082 | SERVICO DE MONTAGEM INSTALACAO DE TUBULACAO EM POLIETILENO 75MM - SOLDA | PECA | 20.02
6201084 | SERVICO DE MONTAGEM INSTALACAO DE TUBULACAO EM POLIETILENO 90MM - SOLDA | PECA | 27.51
6201086 | SERVICO DE MONTAGEM INSTALACAO DE TUBULACAO EM POLIETILENO 110MM - SOLDA | PECA | 27.51
6201088 | SERVICO DE MONTAGEM INSTALACAO DE TUBULACAO EM POLIETILENO 125MM - SOLDA | PECA | 27.51
6200607 | SERVICO DE MONTAGEM INSTALACAO DE VAPORIZADOR ELETRICO ATMOSFERICO | PECA | 1626.05
6200600 | SERVICO DE MONTAGEM INSTALACAO DE VAPORIZADOR E SISTEMA AGUA QUENTE | PECA | 3126.98
6200292 | SERVICO DE MONTAGEM INSTALACAO DE PAR PIT STOP | PECA | 875.57
6201115 | SERVICO DE MONTAGEM NAO TURNKEY - KM | PECA | 1.31
6200704 | SERVICO DE MONTAGEM - HOSPEDAGEM | PECA | 112.58
6200703 | SERVICO DE MONTAGEM - REFEICOES | PECA | 50.03
6200630 | SERVICO DE MONTAGEM DE B190 B125 - FASE LIQUIDA E VAPOR - 1 VASILHAME | PECA | 1063.19
6200631 | SERVICO DE MONTAGEM DE B190 B125 - FASE LIQUIDA E VAPOR - 2 VASILHAMES | PECA | 1063.19
6200632 | SERVICO DE MONTAGEM DE B190 B125 - FASE LIQUIDA E VAPOR - 3 VASILHAMES | PECA | 1063.19
6200633 | SERVICO DE MONTAGEM DE B190 B125 - FASE LIQUIDA E VAPOR - 4 VASILHAMES | PECA | 1063.19
6200634 | SERVICO DE MONTAGEM DE B190 B125 - FASE LIQUIDA E VAPOR - 5 VASILHAMES | PECA | 1250.8
6200635 | SERVICO DE MONTAGEM DE B190 B125 - FASE LIQUIDA E VAPOR - 6 VASILHAMES | PECA | 1250.8
6200636 | SERVICO DE MONTAGEM DE B190 B125 - FASE LIQUIDA E VAPOR - 7 VASILHAMES | PECA | 1375.88
6200637 | SERVICO DE MONTAGEM DE B190 B125 - FASE LIQUIDA E VAPOR - 8 VASILHAMES | PECA | 1375.88
6200638 | SERVICO DE MONTAGEM DE B190 B125 - FASE LIQUIDA E VAPOR - 9 VASILHAMES | PECA | 1375.88
6200639 | SERVICO DE MONTAGEM DE B190 B125 - FASE LIQUIDA E VAPOR - 10 VASILHAMES | PECA | 1876.2
6200640 | SERVICO DE MONTAGEM DE B190 B125 - FASE LIQUIDA E VAPOR - 11 VASILHAMES | PECA | 1876.2
6200641 | SERVICO DE MONTAGEM DE B190 B125 - FASE LIQUIDA E VAPOR - 12 VASILHAMES | PECA | 1876.2
6200642 | SERVICO DE MONTAGEM DE B190 B125 - FASE LIQUIDA E VAPOR - 13 VASILHAMES | PECA | 2376.51
6200643 | SERVICO DE MONTAGEM DE B190 B125 - FASE LIQUIDA E VAPOR - 14 VASILHAMES | PECA | 2376.51
6200644 | SERVICO DE MONTAGEM DE B190 B125 - FASE LIQUIDA E VAPOR - 15 VASILHAMES | PECA | 2376.51
6200645 | SERVICO DE MONTAGEM DE B190 B125 - FASE LIQUIDA E VAPOR - 16 VASILHAMES | PECA | 2876.84
6200646 | SERVICO DE MONTAGEM DE B190 B125 - FASE LIQUIDA E VAPOR - 17 VASILHAMES | PECA | 2876.84
6200647 | SERVICO DE MONTAGEM DE B190 B125 - FASE LIQUIDA E VAPOR - 18 VASILHAMES | PECA | 2876.84
6200648 | SERVICO DE MONTAGEM DE B190 B125 - FASE LIQUIDA E VAPOR - 19 VASILHAMES | PECA | 3283.36
6200649 | SERVICO DE MONTAGEM DE B190 B125 - FASE LIQUIDA E VAPOR - 20 VASILHAMES | PECA | 3283.36
6200650 | SERVICO DE MONTAGEM DE B190 B125 - FASE LIQUIDA E VAPOR - 21 VASILHAMES | PECA | 3502.24
6200651 | SERVICO DE MONTAGEM DE B190 B125 - FASE LIQUIDA E VAPOR - 22 VASILHAMES | PECA | 3502.24
6200692 | SERVICO DE MONTAGEM DE CONJUNTO DE BOMBAS EXPANSAO AEROSOL | PECA | 1751.12
6201118 | SERVICO DE PROJETO DE CENTRAL DE B190 B125 VAP E OU BOMBA - 1 VASILHAME | PECA | 1101.4
6201119 | SERVICO DE PROJETO DE CENTRAL DE B190 B125 VAP E OU BOMBA - 2 VASILHAMES | PECA | 1101.4
6201120 | SERVICO DE PROJETO DE CENTRAL DE B190 B125 VAP E OU BOMBA - 3 VASILHAMES | PECA | 1101.4
6201121 | SERVICO DE PROJETO DE CENTRAL DE B190 B125 VAP E OU BOMBA - 4 VASILHAMES | PECA | 1239.08
6201122 | SERVICO DE PROJETO DE CENTRAL DE B190 B125 VAP E OU BOMBA - 5 VASILHAMES | PECA | 1239.08
6201123 | SERVICO DE PROJETO DE CENTRAL DE B190 B125 VAP E OU BOMBA - 6 VASILHAMES | PECA | 1239.08
6201124 | SERVICO DE PROJETO DE CENTRAL DE B190 B125 VAP E OU BOMBA - 7 VASILHAMES | PECA | 1307.91
6201125 | SERVICO DE PROJETO DE CENTRAL DE B190 B125 VAP E OU BOMBA - 8 VASILHAMES | PECA | 1307.91
6201126 | SERVICO DE PROJETO DE CENTRAL DE B190 B125 VAP E OU BOMBA - 9 VASILHAMES | PECA | 1307.91
6201127 | SERVICO DE PROJETO DE CENTRAL DE B190 B125 VAP E OU BOMBA - 10 VASILHAMES | PECA | 1307.91
6201128 | SERVICO DE PROJETO DE CENTRAL DE B190 B125 VAP E OU BOMBA - 11 VASILHAMES | PECA | 1376.75
6201129 | SERVICO DE PROJETO DE CENTRAL DE B190 B125 VAP E OU BOMBA - 12 VASILHAMES | PECA | 1376.75
6201130 | SERVICO DE PROJETO DE CENTRAL DE B190 B125 VAP E OU BOMBA - 13 VASILHAMES | PECA | 1376.75
6201131 | SERVICO DE PROJETO DE CENTRAL DE B190 B125 VAP E OU BOMBA - 14 VASILHAMES | PECA | 1376.75
6201132 | SERVICO DE PROJETO DE CENTRAL DE B190 B125 VAP E OU BOMBA - 15 VASILHAMES | PECA | 1376.75
6201133 | SERVICO DE PROJETO DE CENTRAL DE B190 B125 VAP E OU BOMBA - 16 VASILHAMES | PECA | 1412.56
6201134 | SERVICO DE PROJETO DE CENTRAL DE B190 B125 VAP E OU BOMBA - 17 VASILHAMES | PECA | 1412.56
6201135 | SERVICO DE PROJETO DE CENTRAL DE B190 B125 VAP E OU BOMBA - 18 VASILHAMES | PECA | 1412.56
6201136 | SERVICO DE PROJETO DE CENTRAL DE B190 B125 VAP E OU BOMBA - 19 VASILHAMES | PECA | 1412.56
6201137 | SERVICO DE PROJETO DE CENTRAL DE B190 B125 VAP E OU BOMBA - 20 VASILHAMES | PECA | 1412.56
6201138 | SERVICO DE PROJETO DE CENTRAL DE B190 B125 VAP E OU BOMBA - 21 VASILHAMES | PECA | 1412.56
6201139 | SERVICO DE PROJETO DE CENTRAL DE B190 B125 VAP E OU BOMBA - 22 VASILHAMES | PECA | 1412.56
6201141 | SERVICO DE PROJETO CORRECAO DE CENTRAL DE B190 B125 VAP E OU BOMBA - 1 VASILHAME | PECA | 275.35
6201142 | SERVICO DE PROJETO CORRECAO DE CENTRAL DE B190 B125 VAP E OU BOMBA - 2 VASILHAMES | PECA | 275.35
6201143 | SERVICO DE PROJETO CORRECAO DE CENTRAL DE B190 B125 VAP E OU BOMBA - 3 VASILHAMES | PECA | 275.35
6201144 | SERVICO DE PROJETO CORRECAO DE CENTRAL DE B190 B125 VAP E OU BOMBA - 4 VASILHAMES | PECA | 275.35
6201145 | SERVICO DE PROJETO CORRECAO DE CENTRAL DE B190 B125 VAP E OU BOMBA - 5 VASILHAMES | PECA | 275.35
6201146 | SERVICO DE PROJETO CORRECAO DE CENTRAL DE B190 B125 VAP E OU BOMBA - 6 VASILHAMES | PECA | 275.35
6201147 | SERVICO DE PROJETO CORRECAO DE CENTRAL DE B190 B125 VAP E OU BOMBA - 7 VASILHAMES | PECA | 275.35
6201148 | SERVICO DE PROJETO CORRECAO DE CENTRAL DE B190 B125 VAP E OU BOMBA - 8 VASILHAMES | PECA | 275.35
6201149 | SERVICO DE PROJETO CORRECAO DE CENTRAL DE B190 B125 VAP E OU BOMBA - 9 VASILHAMES | PECA | 275.35
6201150 | SERVICO DE PROJETO CORRECAO DE CENTRAL DE B190 B125 VAP E OU BOMBA - 10 VASILHAMES | PECA | 275.35
6201151 | SERVICO DE PROJETO CORRECAO DE CENTRAL DE B190 B125 VAP E OU BOMBA - 11 VASILHAMES | PECA | 275.35
6201152 | SERVICO DE PROJETO CORRECAO DE CENTRAL DE B190 B125 VAP E OU BOMBA - 12 VASILHAMES | PECA | 275.35
6201153 | SERVICO DE PROJETO CORRECAO DE CENTRAL DE B190 B125 VAP E OU BOMBA - 13 VASILHAMES | PECA | 275.35
6201154 | SERVICO DE PROJETO CORRECAO DE CENTRAL DE B190 B125 VAP E OU BOMBA - 14 VASILHAMES | PECA | 275.35
6201155 | SERVICO DE PROJETO CORRECAO DE CENTRAL DE B190 B125 VAP E OU BOMBA - 15 VASILHAMES | PECA | 275.35
6201156 | SERVICO DE PROJETO CORRECAO DE CENTRAL DE B190 B125 VAP E OU BOMBA - 16 VASILHAMES | PECA | 275.35
6201157 | SERVICO DE PROJETO CORRECAO DE CENTRAL DE B190 B125 VAP E OU BOMBA - 17 VASILHAMES | PECA | 275.35
6201158 | SERVICO DE PROJETO CORRECAO DE CENTRAL DE B190 B125 VAP E OU BOMBA - 18 VASILHAMES | PECA | 275.35
6201159 | SERVICO DE PROJETO CORRECAO DE CENTRAL DE B190 B125 VAP E OU BOMBA - 19 VASILHAMES | PECA | 275.35
6201160 | SERVICO DE PROJETO CORRECAO DE CENTRAL DE B190 B125 VAP E OU BOMBA - 20 VASILHAMES | PECA | 275.35
6201161 | SERVICO DE PROJETO CORRECAO DE CENTRAL DE B190 B125 VAP E OU BOMBA - 21 VASILHAMES | PECA | 275.35
6201162 | SERVICO DE PROJETO CORRECAO DE CENTRAL DE B190 B125 VAP E OU BOMBA - 22 VASILHAMES | PECA | 275.35
6200918 | SERVICO DE PROJETO DE CENTRAL DE B190 B125 FASE VAPOR - 7 VASILHAMES | PECA | 1032.57
6200919 | SERVICO DE PROJETO DE CENTRAL DE B190 B125 FASE VAPOR - 8 VASILHAMES | PECA | 1032.57
6200920 | SERVICO DE PROJETO DE CENTRAL DE B190 B125 FASE VAPOR - 9 VASILHAMES | PECA | 1032.57
6200921 | SERVICO DE PROJETO DE CENTRAL DE B190 B125 FASE VAPOR - 10 VASILHAMES | PECA | 1032.57
6200922 | SERVICO DE PROJETO DE CENTRAL DE B190 B125 FASE VAPOR - 11 VASILHAMES | PECA | 1101.4
6200923 | SERVICO DE PROJETO DE CENTRAL DE B190 B125 FASE VAPOR - 12 VASILHAMES | PECA | 1101.4
6200924 | SERVICO DE PROJETO DE CENTRAL DE B190 B125 FASE VAPOR - 13 VASILHAMES | PECA | 1101.4
6200925 | SERVICO DE PROJETO DE CENTRAL DE B190 B125 FASE VAPOR - 14 VASILHAMES | PECA | 1101.4
6200926 | SERVICO DE PROJETO DE CENTRAL DE B190 B125 FASE VAPOR - 15 VASILHAMES | PECA | 1142.69
6200927 | SERVICO DE PROJETO DE CENTRAL DE B190 B125 FASE VAPOR - 16 VASILHAMES | PECA | 1142.69
6200928 | SERVICO DE PROJETO DE CENTRAL DE B190 B125 FASE VAPOR - 17 VASILHAMES | PECA | 1239.08
6200929 | SERVICO DE PROJETO DE CENTRAL DE B190 B125 FASE VAPOR - 18 VASILHAMES | PECA | 1239.08
6200930 | SERVICO DE PROJETO DE CENTRAL DE B190 B125 FASE VAPOR - 19 VASILHAMES | PECA | 1307.91
6200931 | SERVICO DE PROJETO DE CENTRAL DE B190 B125 FASE VAPOR - 20 VASILHAMES | PECA | 1307.91
6200932 | SERVICO DE PROJETO DE CENTRAL DE B190 B125 FASE VAPOR - 21 VASILHAMES | PECA | 1307.91
6200933 | SERVICO DE PROJETO DE CENTRAL DE B190 B125 FASE VAPOR - 22 VASILHAMES | PECA | 1307.91
6200950 | SERVICO DE PROJETO CORRECAO DE CENTRAL DE B190 B125 FASE VAPOR - 7 VASILHAMES | PECA | 206.51
6200951 | SERVICO DE PROJETO CORRECAO DE CENTRAL DE B190 B125 FASE VAPOR - 8 VASILHAMES | PECA | 206.51
6200952 | SERVICO DE PROJETO CORRECAO DE CENTRAL DE B190 B125 FASE VAPOR - 9 VASILHAMES | PECA | 206.51
6200953 | SERVICO DE PROJETO CORRECAO DE CENTRAL DE B190 B125 FASE VAPOR - 10 VASILHAMES | PECA | 206.51
6200954 | SERVICO DE PROJETO CORRECAO DE CENTRAL DE B190 B125 FASE VAPOR - 11 VASILHAMES | PECA | 206.51
6200955 | SERVICO DE PROJETO CORRECAO DE CENTRAL DE B190 B125 FASE VAPOR - 12 VASILHAMES | PECA | 206.51
6200956 | SERVICO DE PROJETO CORRECAO DE CENTRAL DE B190 B125 FASE VAPOR - 13 VASILHAMES | PECA | 206.51
6200957 | SERVICO DE PROJETO CORRECAO DE CENTRAL DE B190 B125 FASE VAPOR - 14 VASILHAMES | PECA | 206.51
6200958 | SERVICO DE PROJETO CORRECAO DE CENTRAL DE B190 B125 FASE VAPOR - 15 VASILHAMES | PECA | 206.51
6200959 | SERVICO DE PROJETO CORRECAO DE CENTRAL DE B190 B125 FASE VAPOR - 16 VASILHAMES | PECA | 206.51
6200960 | SERVICO DE PROJETO CORRECAO DE CENTRAL DE B190 B125 FASE VAPOR - 17 VASILHAMES | PECA | 206.51
6200961 | SERVICO DE PROJETO CORRECAO DE CENTRAL DE B190 B125 FASE VAPOR - 18 VASILHAMES | PECA | 206.51
6200962 | SERVICO DE PROJETO CORRECAO DE CENTRAL DE B190 B125 FASE VAPOR - 19 VASILHAMES | PECA | 206.51
6200963 | SERVICO DE PROJETO CORRECAO DE CENTRAL DE B190 B125 FASE VAPOR - 20 VASILHAMES | PECA | 206.51
6200964 | SERVICO DE PROJETO CORRECAO DE CENTRAL DE B190 B125 FASE VAPOR - 21 VASILHAMES | PECA | 206.51
6200965 | SERVICO DE PROJETO CORRECAO DE CENTRAL DE B190 B125 FASE VAPOR - 22 VASILHAMES | PECA | 206.51
6200934 | SERVICO DE PROJETO DE CENTRAL DE B190 B125 FASE LIQUIDA - 7 VASILHAMES | PECA | 1376.75
6200935 | SERVICO DE PROJETO DE CENTRAL DE B190 B125 FASE LIQUIDA - 8 VASILHAMES | PECA | 1376.75
6200936 | SERVICO DE PROJETO DE CENTRAL DE B190 B125 FASE LIQUIDA - 9 VASILHAMES | PECA | 1376.75
6200937 | SERVICO DE PROJETO DE CENTRAL DE B190 B125 FASE LIQUIDA - 10 VASILHAMES | PECA | 1376.75
6200938 | SERVICO DE PROJETO DE CENTRAL DE B190 B125 FASE LIQUIDA - 11 VASILHAMES | PECA | 1412.56
6200939 | SERVICO DE PROJETO DE CENTRAL DE B190 B125 FASE LIQUIDA - 12 VASILHAMES | PECA | 1412.56
6200940 | SERVICO DE PROJETO DE CENTRAL DE B190 B125 FASE LIQUIDA - 13 VASILHAMES | PECA | 1412.56
6200941 | SERVICO DE PROJETO DE CENTRAL DE B190 B125 FASE LIQUIDA - 14 VASILHAMES | PECA | 1412.56
6200942 | SERVICO DE PROJETO DE CENTRAL DE B190 B125 FASE LIQUIDA - 15 VASILHAMES | PECA | 1412.56
6200943 | SERVICO DE PROJETO DE CENTRAL DE B190 B125 FASE LIQUIDA - 16 VASILHAMES | PECA | 1412.56
6200944 | SERVICO DE PROJETO DE CENTRAL DE B190 B125 FASE LIQUIDA - 17 VASILHAMES | PECA | 1412.56
6200945 | SERVICO DE PROJETO DE CENTRAL DE B190 B125 FASE LIQUIDA - 18 VASILHAMES | PECA | 1412.56
6200946 | SERVICO DE PROJETO DE CENTRAL DE B190 B125 FASE LIQUIDA - 19 VASILHAMES | PECA | 1412.56
6200947 | SERVICO DE PROJETO DE CENTRAL DE B190 B125 FASE LIQUIDA - 20 VASILHAMES | PECA | 1412.56
6200948 | SERVICO DE PROJETO DE CENTRAL DE B190 B125 FASE LIQUIDA - 21 VASILHAMES | PECA | 1412.56
6200949 | SERVICO DE PROJETO DE CENTRAL DE B190 B125 FASE LIQUIDA - 22 VASILHAMES | PECA | 1412.56
6200966 | SERVICO DE PROJETO CORRECAO DE CENTRAL DE B190 B125 FASE LIQUIDA - 7 VASILHAMES | PECA | 275.35
6200967 | SERVICO DE PROJETO CORRECAO DE CENTRAL DE B190 B125 FASE LIQUIDA - 8 VASILHAMES | PECA | 275.35
6200968 | SERVICO DE PROJETO CORRECAO DE CENTRAL DE B190 B125 FASE LIQUIDA - 9 VASILHAMES | PECA | 275.35
6200969 | SERVICO DE PROJETO CORRECAO DE CENTRAL DE B190 B125 FASE LIQUIDA - 10 VASILHAMES | PECA | 275.35
6200970 | SERVICO DE PROJETO CORRECAO DE CENTRAL DE B190 B125 FASE LIQUIDA - 11 VASILHAMES | PECA | 275.35
6200971 | SERVICO DE PROJETO CORRECAO DE CENTRAL DE B190 B125 FASE LIQUIDA - 12 VASILHAMES | PECA | 275.35
6200972 | SERVICO DE PROJETO CORRECAO DE CENTRAL DE B190 B125 FASE LIQUIDA - 13 VASILHAMES | PECA | 275.35
6200973 | SERVICO DE PROJETO CORRECAO DE CENTRAL DE B190 B125 FASE LIQUIDA - 14 VASILHAMES | PECA | 275.35
6200974 | SERVICO DE PROJETO CORRECAO DE CENTRAL DE B190 B125 FASE LIQUIDA - 15 VASILHAMES | PECA | 275.35
6200975 | SERVICO DE PROJETO CORRECAO DE CENTRAL DE B190 B125 FASE LIQUIDA - 16 VASILHAMES | PECA | 275.35
6200976 | SERVICO DE PROJETO CORRECAO DE CENTRAL DE B190 B125 FASE LIQUIDA - 17 VASILHAMES | PECA | 275.35
6200977 | SERVICO DE PROJETO CORRECAO DE CENTRAL DE B190 B125 FASE LIQUIDA - 18 VASILHAMES | PECA | 275.35
6200978 | SERVICO DE PROJETO CORRECAO DE CENTRAL DE B190 B125 FASE LIQUIDA - 19 VASILHAMES | PECA | 275.35
6200979 | SERVICO DE PROJETO CORRECAO DE CENTRAL DE B190 B125 FASE LIQUIDA - 20 VASILHAMES | PECA | 275.35
6200980 | SERVICO DE PROJETO CORRECAO DE CENTRAL DE B190 B125 FASE LIQUIDA - 21 VASILHAMES | PECA | 275.35
6200981 | SERVICO DE PROJETO CORRECAO DE CENTRAL DE B190 B125 FASE LIQUIDA - 22 VASILHAMES | PECA | 275.35
6201140 | SERVICO DE PROJETO DE CENTRAL DE B190 B125 NEGOCIACAO - SOMENTE LAYOUT | PECA | 826.05
6201030 | SERVICO DE PROJETO DE NEGOCIACAO DE TANQUE - 1 TANQUE DE ATE 8000 L | PECA | 1170.23
6201031 | SERVICO DE PROJETO DE NEGOCIACAO DE TANQUE - 2 TANQUES DE ATE 8000 L | PECA | 1170.23
6201032 | SERVICO DE PROJETO DE NEGOCIACAO DE TANQUE - 3 TANQUES DE ATE 8000 L | PECA | 1170.23
6201033 | SERVICO DE PROJETO DE NEGOCIACAO DE TANQUE - 4 TANQUES DE ATE 8000 L | PECA | 1170.23
6201034 | SERVICO DE PROJETO DE NEGOCIACAO DE TANQUE - 5 TANQUES DE ATE 8000 L | PECA | 1170.23
6201035 | SERVICO DE PROJETO DE NEGOCIACAO DE TANQUE - 6 TANQUES DE ATE 8000 L | PECA | 1170.23
6200994 | SERVICO DE PROJETO DE TANQUE FASE VAPOR E OU PAR - 1 TANQUE DE ATE 8000 L | PECA | 1376.75
6200995 | SERVICO DE PROJETO DE TANQUE FASE VAPOR E OU PAR - 2 TANQUEs DE ATE 8000 L | PECA | 1376.75
6200996 | SERVICO DE PROJETO DE TANQUE FASE VAPOR E OU PAR - 3 TANQUEs DE ATE 8000 L | PECA | 1376.75
6200997 | SERVICO DE PROJETO DE TANQUE FASE VAPOR E OU PAR - 4 TANQUEs DE ATE 8000 L | PECA | 1583.26
6200998 | SERVICO DE PROJETO DE TANQUE FASE VAPOR E OU PAR - 5 TANQUEs DE ATE 8000 L | PECA | 1583.26
6200999 | SERVICO DE PROJETO DE TANQUE FASE VAPOR E OU PAR - 6 TANQUEs DE ATE 8000 L | PECA | 1583.26
6201006 | SERVICO DE PROJETO DE TANQUE E VAPORIZADOR - 1 TANQUE DE ATE 8000 L | PECA | 1652.11
6201007 | SERVICO DE PROJETO DE TANQUE E VAPORIZADOR - 2 TANQUES DE ATE 8000 L | PECA | 1652.11
6201008 | SERVICO DE PROJETO DE TANQUE E VAPORIZADOR - 3 TANQUES DE ATE 8000 L | PECA | 1652.11
6201009 | SERVICO DE PROJETO DE TANQUE E VAPORIZADOR - 4 TANQUES DE ATE 8000 L | PECA | 1789.77
6201010 | SERVICO DE PROJETO DE TANQUE E VAPORIZADOR - 5 TANQUES DE ATE 8000 L | PECA | 1789.77
6201011 | SERVICO DE PROJETO DE TANQUE E VAPORIZADOR - 6 TANQUES DE ATE 8000 L | PECA | 1789.77
6201018 | SERVICO DE PROJETO DE TANQUE E VAPORIZADOR E PIT STOP - 1 TANQUE DE ATE 8000 L | PECA | 1789.77
6201019 | SERVICO DE PROJETO DE TANQUE E VAPORIZADOR E PIT STOP - 2 TANQUES DE ATE 8000 L | PECA | 1789.77
6201020 | SERVICO DE PROJETO DE TANQUE E VAPORIZADOR E PIT STOP - 3 TANQUES DE ATE 8000 L | PECA | 1789.77
6201021 | SERVICO DE PROJETO DE TANQUE E VAPORIZADOR E PIT STOP - 4 TANQUES DE ATE 8000 L | PECA | 1996.28
6201022 | SERVICO DE PROJETO DE TANQUE E VAPORIZADOR E PIT STOP - 5 TANQUES DE ATE 8000 L | PECA | 1996.28
6201023 | SERVICO DE PROJETO DE TANQUE E VAPORIZADOR E PIT STOP - 6 TANQUES DE ATE 8000 L | PECA | 1996.28
6201042 | SERVICO DE PROJETO DE CORRECAO DE TANQUE - 1 TANQUE DE ATE 8000 L | PECA | 275.35
6201043 | SERVICO DE PROJETO DE CORRECAO DE TANQUE - 2 TANQUES DE ATE 8000 L | PECA | 275.35
6201044 | SERVICO DE PROJETO DE CORRECAO DE TANQUE - 3 TANQUES DE ATE 8000 L | PECA | 275.35
6201045 | SERVICO DE PROJETO DE CORRECAO DE TANQUE - 4 TANQUES DE ATE 8000 L | PECA | 275.35
6201046 | SERVICO DE PROJETO DE CORRECAO DE TANQUE - 5 TANQUES DE ATE 8000 L | PECA | 275.35
6201047 | SERVICO DE PROJETO DE CORRECAO DE TANQUE - 6 TANQUES DE ATE 8000 L | PECA | 275.35
6200718 | SERVICO DE PROJETO DE REDE DE GAS - ATE 50 METROS | PECA | 275.35
6200719 | SERVICO DE PROJETO DE REDE DE GAS - 51 A 100 METROS | PECA | 481.86
6200720 | SERVICO DE PROJETO DE REDE DE GAS - 101 A 350 METROS | PECA | 688.37
6200721 | SERVICO DE PROJETO DE REDE DE GAS - 351 A 600 METROS | PECA | 1101.4
6200722 | SERVICO DE PROJETO DE REDE DE GAS - ACIMA DE 600 METROS | PECA | 1514.42
6200723 | SERVICO DE CORRECAO DE PROJETO DE REDE - ATE 50 METROS | PECA | 137.68
6200724 | SERVICO DE CORRECAO DE PROJETO DE REDE - 51 A 100 METROS | PECA | 137.68
6200725 | SERVICO DE CORRECAO DE PROJETO DE REDE - 101 A 350 METROS | PECA | 275.35
6200726 | SERVICO DE CORRECAO DE PROJETO DE REDE - 351 A 600 METROS | PECA | 344.21
6200727 | SERVICO DE CORRECAO DE PROJETO DE REDE - ACIMA DE 600 METROS | PECA | 413.03
6200742 | SERVICO DE PROJETO DE AMPLIACAO DE REDE | PECA | 963.74
6201055 | SERVICO DE ALTERACAO DE PROJETO | PECA | 894.88
6200743 | SERVICO DE PROJETO DE FLUXOGRAMA MEMORIAL DESCRITIVO - TANQUE TRANSPORTAVEL | PECA | 963.74
6200744 | SERVICO DE PROJETO DE FLUXOGRAMA MEMORIAL DESCRITIVO - TANQUE ESTACIONARIO | PECA | 1376.75
6200747 | SERVICO DE PROJETO - VISITA TECNICA | PECA | 399.26
6200754 | SERVICO DE PROJETO - HOSPEDAGEM | PECA | 206.51
6200748 | SERVICO DE PROJETO HORA TECNICA | PECA | 165.22
6200753 | SERVICO DE PROJETO - REFEICOES | PECA | 55.07
6200749 | SERVICO DE PROJETO DE ADEQUACAO - ATENDE NORMA | PECA | 770.97
6201057 | SERVICO DE PROJETO DE ADEQUACAO - CENTRAL NAO ATENDE AS NORMAS 1 ETAPA | PECA | 413.03
6200750 | SERVICO DE PROJETO DE ADEQUACAO - CENTRAL NAO ATENDE AS NORMAS 2 ETAPA | PECA | 481.86
6200752 | SERVICO DE PROJETO DE ADEQUACAO - CENTRAL INADEQUAVEL INATIVO | PECA | 399.26
6201116 | SERVICO DE PROJETO - KM | PECA | 1.54
6200756 | SERVICO TURNKEY PROJETO - CROQUI | PECA | 328.01
6200757 | SERVICO TURNKEY PROJETO - EMISSAO ART | PECA | 328.01
6200758 | SERVICO TURNKEY PROJETO - DIGITALIZACAO | PECA | 328.01
6200759 | SERVICO TURNKEY MONTAGEM - ABRIGO PRE-MOLDADO 01 B190 | PECA | 246.72
6200760 | SERVICO TURNKEY MONTAGEM - ABRIGO PRE-MOLDADO 02 B190 | PECA | 328.01
6200761 | SERVICO TURNKEY ADEQUACAO - NIVELAMENTO PISO H 10 CM - METRO QUADRADO | PECA | 246.72
6200762 | SERVICO TURNKEY ADEQUACAO - NIVELAMENTO PISO H 15 CM - METRO QUADRADO | PECA | 328.01
6200763 | SERVICO TURNKEY ADEQUACAO - NIVELAMENTO PISO H 20 CM - METRO QUADRADO | PECA | 410.74
6200764 | SERVICO TURNKEY MONTAGEM - CONSTRUCAO DE ABRIGO DE 1 B190 | PECA | 3610.95
6200765 | SERVICO TURNKEY MONTAGEM - CONSTRUCAO DE ABRIGO DE 2 B190 | PECA | 4596.43
6200766 | SERVICO TURNKEY MONTAGEM - CONSTRUCAO DE ABRIGO DE 3 B190 | PECA | 5580.43
6200768 | SERVICO TURNKEY MONTAGEM - REDE 1 2 ATE 1.1 4 POL MULTICAMADAS ATE 4 M DE ALTURA - METRO LINEAR | PECA | 23.64
6200769 | SERVICO TURNKEY MONTAGEM - REDE 1 2 ATE 1.1 4 POL MULTICAMADAS ACIMA 4 M DE ALTURA - METRO LINEAR | PECA | 28.07
6200772 | SERVICO TURNKEY MONTAGEM - REDE 1 2 ATE 1.1 4 POL ACO ATE 4 M DE ALTURA - METRO LINEAR | PECA | 38.5
6200773 | SERVICO TURNKEY MONTAGEM - REDE 1 2 ATE 1.1 4 POL ACO ACIMA 4 M DE ALTURA - METRO LINEAR | PECA | 44.33
6200770 | SERVICO TURNKEY MONTAGEM - REDE 1 2 ATE 1.1 4 POL COBRE ATE 4 M DE ALTURA - METRO LINEAR | PECA | 41.37
6200771 | SERVICO TURNKEY MONTAGEM - REDE 1 2 ATE 1.1 4 POL COBRE ACIMA 4 M DE ALTURA - METRO LINEAR | PECA | 44.33
6200774 | SERVICO TURNKEY MONTAGEM - TESTE DE ESTANQUEIDADE ALTA REDE EXISTENTE EXECUTADO JUNTO COM A MONTAGEM | PECA | 295.51
6200775 | SERVICO TURNKEY MONTAGEM - INTERLIGACAO DOS PONTOS DE CONSUMO POS MONTAGEM | PECA | 295.51
6200776 | SERVICO TURNKEY MONTAGEM - COMISSIONAMENTO POS MONTAGEM | PECA | 295.51
6200777 | SERVICO TURNKEY ADEQUACAO - PAREDE RESISTENTE AO FOGO - METRO QUADRADO | PECA | 328.01
6200778 | SERVICO TURNKEY ADEQUACAO - VEDAR CAIXA DE PASSAGEM | PECA | 138.88
6200779 | SERVICO TURNKEY ADEQUACAO - PINTURA DE FAIXA PROIBIDO ESTACIONAR | PECA | 163.98
6200780 | SERVICO TURNKEY ADEQUACAO - VEDAR RALO | PECA | 138.88
6200781 | SERVICO TURNKEY ADEQUACAO - VEDAR JANELA COM SOLDA OU SILICONE | PECA | 163.98
6200782 | SERVICO TURNKEY ADEQUACAO - ELIMINAR LAMPADA INTERRUPTOR | PECA | 131.49
6200783 | SERVICO TURNKEY ADEQUACAO - BARREIRA MECANICA 1 B190 | PECA | 328.01
6200784 | SERVICO TURNKEY ADEQUACAO - BARREIRA MECANICA 2 B190 | PECA | 394.49
6200785 | SERVICO TURNKEY ADEQUACAO - BARREIRA MECANICA 3 B190 | PECA | 443.23
6200786 | SERVICO TURNKEY ADEQUACAO - FABRICACAO E INSTALACAO DE ROLDANA | PECA | 491.98
6200787 | SERVICO TURNKEY MONTAGEM - HOMEM HORA | PECA | 138.88
6200788 | SERVICO TURNKEY PROJETO - VISITA TECNICA | PECA | 328.01
6200789 | SERVICO TURNKEY ADEQUACAO - PORTAO NICHO - METRO QUADRADO | PECA | 491.98
6200790 | SERVICO TURNKEY ADEQUACAO - PORTAO TUBULAR - METRO QUADRADO | PECA | 623.51
6200791 | SERVICO TURNKEY ADEQUACAO - PORTINHOLA 40 X 40 CM | PECA | 246.72
6200792 | SERVICO TURNKEY ADEQUACAO - ABERTURA DE VALA EM TERRA - METRO LINEAR | PECA | 25.1
6200793 | SERVICO TURNKEY ADEQUACAO - ABERTURA DE CANALETA EM PISO CIMENTADO - METRO LINEAR | PECA | 82.75
6200794 | SERVICO TURNKEY ADEQUACAO - ABERTURA DE CANALETA EM CONCRETO - METRO LINEAR | PECA | 180.27
6200795 | SERVICO TURNKEY ADEQUACAO - ABERTURA DE VALA EM TERRA COM 60 CM DE PROFUNDIDADE - METRO LINEAR | PECA | 115.23
6200798 | SERVICO TURNKEY TRANSPORTE - QUILOMETRAGEM EXTRA PROJETO MONTAGEM | PECA | 1.16
6200767 | SERVICO TURNKEY MONTAGEM - CENTRAL DE 1 B190 | PECA | 491.98
6201202 | SERVICO TURNKEY MONTAGEM - CENTRAL DE 2 B190 | PECA | 491.98
6201203 | SERVICO TURNKEY MONTAGEM - CENTRAL DE 3 B190 | PECA | 491.98
6200611 | SERVICO DE MONTAGEM DE B190 B125 - 4 VASILHAMES | PECA | 731.35
6200612 | SERVICO DE MONTAGEM DE B190 B125 - 5 VASILHAMES | PECA | 731.35
6200613 | SERVICO DE MONTAGEM DE B190 B125 - 6 VASILHAMES | PECA | 731.35
6200809 | SERVICO TURNKEY MONTAGEM - TESTE DE ESTANQUEIDADE BAIXA | PECA | 48.74
6201294 | SERVICO NR13 - INSPECAO EXTERNA EM VASO DE PRESSAO ATE 50.000 LITROS | PECA | 726.2
6201302 | SERVICO NR13 - INSPECAO INTERNA EM VASO DE PRESSAO ATE 50.000 LITROS | PECA | 946.87
6201298 | SERVICO NR13 - INSPECAO EXTERNA POR ULTRASSOM EM VASO DE PRESSAO ATE 50.000 LITROS | PECA | 864.79
6201114 | SERVICO DE INSPEÇÃO EXTERNA DE TUBULAÇÃO - COM LAUDO NR13 | PECA | 654.28
6201303 | SERVICO NR13 - PREPARACAO EM VASO DE PRESSAO ATE 50.000 LITROS | PECA | 1357.42
6201066 | SERVICO DE RECONSTITUICAO DE PRONTUARIO - COM LAUDO NR13 | PECA | 745.13
6200416 | SERVICO NR13 - EMISSAO ART | PECA | 131.16
6201117 | SERVICO DE NR13 - KM | PECA | 1.34
6201068 | SERVICO DE NR13 - HOSPEDAGEM | PECA | 147.64
6201067 | SERVICO DE NR13 - VISITA TECNICA | PECA | 406.96
2450321 | SERVIÇO DE NR13 - REFEIÇÃO | PECA | 42.06
6201310 | SERVICO NR13 - TESTE HIDROSTATICO EM VASO DE PRESSAO ATE 50.000 LITROS | PECA | 1121.55